## 総括表
| 名 称 | 規 格 ・ 摘 要 | 数 量 | 単位 | 単 価 | 金 額 | 備 考
工事名称 令和8年度 山形村防災交流施設整備事業
Ⅰ | 直接工事費
A | 建築工事 |  | 1 | 式
B | 昇降機設備工事 |  | 1 | 式
C | 電気設備工事 |  | 1 | 式
D | 機械設備工事 |  | 1 | 式
| うち材料費 |  | 1 | 式 |  |  | 直接工事費に含む
| うち労務費 |  | 1 | 式 |  |  | 直接工事費に含む
Ⅰ-計
Ⅱ | 共通費
| 共通仮設費 |  | 1 | 式
| 現場管理費 |  | 1 | 式
| うち建退共･中退共･林退共等の退職金制度の掛金 |  | 1 | 式
| 工事原価のうち法定福利費の事業主負担額 |  | 1 | 式
| 工事原価のうち安全衛生経費 |  | 1 | 式
| 一般管理費等 |  | 1 | 式
Ⅱ-計
| 工事価格-計 | Ⅰ+Ⅱ
| 消費税相当額 | 10% | 1 | 式
工事費合計

## 共通仮設費
名 称 | 規 格 ・ 摘 要 | 数 量 | 単位 | 単 価 | 金 額 | 備 考
共通仮設費
（ 率仮設分 ）
┐
管理員事務所 |  | │
│
仮 設 建 物 | ﾄｲﾚﾕﾆｯﾄ含 | │
│
工事用用水電力 |  | │
│
機械器具損料 |  | ├ | 一式
│
安全管理費 | 水替管理費含 | │
│
各種試験費 |  | │
│
写 真 費 |  | │
│
整 理 清 掃 | 全般的な物 | │
│
仮 設 道 路 |  | ┘
率仮設分 - 小計
（ 積上げ仮設分 ）
H2000 ﾌﾗｯﾄﾊﾟﾈﾙ鋼板
仮囲い | 存置16ヶ月程度 | 292 | ｍ
掛払､賃料､基本料､運搬費共
W6000
出入口ｷｬｽﾀｰｹﾞｰﾄ | 存置16ヶ月程度 | 1 | か所
掛払､賃料､基本料､運搬費共
t22 6096x1524
鉄板敷き | 存置16ヶ月程度 | 102 | ㎡
掛払､賃料､基本料､運搬費共
仕上用
揚重機ｸﾚｰﾝ | 25t吊りﾗﾌﾀｰ | 4 | 日
交通誘導員A |  | 340 | 人
ｱｸﾃｨﾌﾞ法(吸引法) 6物質
VOC化学物質濃度測定 | (ﾎﾙﾑｱﾙﾃﾞﾋﾄﾞ､ﾄﾙｴﾝ､ｷｼﾚﾝ､ | 3 | か所
ﾊﾟﾗｼﾞｸﾛﾛﾍﾞﾝｾﾞﾝ､ｴﾁﾙﾍﾞﾝｾﾞﾝ､ｽﾁﾚﾝ)
試験費(事前) | 試料土採取(重機支給) | 1 | 式
試験費(事前) | 六価ｸﾛﾑ溶出試験 | 1 | 式
試験費(事前) | 室内配合試験(事前) | 1 | 検体
試験費(事後) | ｺｱ･ﾓｰﾙﾄﾞ採取～試験 | 1 | 式
耐圧試験費 | SOG･OCR単体試験､VCB連動試験含む | 1 | 式
積上げ仮設分 - 小計
共通仮設費 計

## A 建築
| 名 称 | 規 格 ・ 摘 要 | 数 量 | 単位 | 単 価 | 金 額 | 備 考
A | 建築工事
A-1 | 本体工事 |  | 1 | 式
A-2 | 外構工事 |  | 1 | 式
A - 計

## A-1 本体
| 名 称 | 規 格 ・ 摘 要 | 数 量 | 単位 | 単 価 | 金 額 | 備 考
A | 建築工事
A-1 | 本体工事
1 | 直接仮設工事 |  | 1 | 式
2 | 土工事 |  | 1 | 式
3 | 地業工事 |  | 1 | 式
4 | ｺﾝｸﾘｰﾄ工事 |  | 1 | 式
5 | 型枠工事 |  | 1 | 式
6 | 鉄筋工事 |  | 1 | 式
7 | 鉄骨工事 |  | 1 | 式
8 | 既製ｺﾝｸﾘｰﾄ工事 |  | 1 | 式
9 | 防水工事 |  | 1 | 式
10 | ﾀｲﾙ工事 |  | 1 | 式
11 | 木工事 |  | 1 | 式
12 | 屋根工事 |  | 1 | 式
13 | 金属工事 |  | 1 | 式
14 | 左官工事 |  | 1 | 式
15 | 木製建具工事 |  | 1 | 式
16 | 金属製建具工事 |  | 1 | 式
17 | ｶﾞﾗｽ工事 |  | 1 | 式
18 | 塗装･吹付工事 |  | 1 | 式
19 | 内外装工事 |  | 1 | 式
20 | 雑工事 |  | 1 | 式
A-1 - 計
1 | 直接仮設工事
| 水盛やりかた |  | 1454 | 建㎡
| 墨出し |  | 1986 | 延㎡
W900 12m未満 存置8ヶ月程度
| 外部枠組本足場(手摺先行方式) | 登桟橋､掛払､賃料､基本料､運搬費共 | 1395 | 架㎡
階高4.0m未満 並列 H=1.8m 存置4ヶ月程度
| 外部脚立足場 | 掛払､賃料､基本料､運搬費共 | 108 | 床㎡
階高4.0m～5.7m未満 存置4ヶ月程度
| 外部枠組棚足場 | 掛払､賃料､基本料､運搬費共 | 49 | 床㎡
階高5.7m～7.4m未満 存置4ヶ月程度
| 外部枠組棚足場 | 掛払､賃料､基本料､運搬費共 | 115 | 床㎡
階高7.4m～9.1m未満 存置4ヶ月程度
| 外部枠組棚足場 | 掛払､賃料､基本料､運搬費共 | 146 | 床㎡
階高9.1m～10.8m未満 存置4ヶ月程度
| 外部枠組棚足場 | 掛払､賃料､基本料､運搬費共 | 56.6 | 床㎡
存置4ヶ月程度
| 外部階段棚足場 | 掛払､賃料､基本料､運搬費共 | 16.6 | 床㎡
垂直養生ｼｰﾄ 存置8ヶ月程度
| 災害防止 | 掛払､賃料､基本料､運搬費共 | 1395 | 架㎡
枠組本足場用 存置8ヶ月程度
| 安全手摺 | 掛払､賃料､基本料､運搬費共 | 255 | 架ｍ
階高4.0m未満 並列 H=1.8m 存置6ヶ月程度
| 内部脚立足場 | 掛払､賃料､基本料､運搬費共 | 737 | 床㎡
階高4.0m～5.7m未満 存置4ヶ月程度
| 内部枠組棚足場 | 掛払､賃料､基本料､運搬費共 | 404 | 床㎡
階高5.7m～7.4m未満 存置4ヶ月程度
| 内部枠組棚足場 | 掛払､賃料､基本料､運搬費共 | 408 | 床㎡
階高7.4m～9.1m未満 存置4ヶ月程度
| 内部枠組棚足場 | 掛払､賃料､基本料､運搬費共 | 118 | 床㎡
階高9.1m～10.8m未満 存置4ヶ月程度
| 内部枠組棚足場 | 掛払､賃料､基本料､運搬費共 | 59.7 | 床㎡
存置2ヶ月程度
| 内部階段棚足場 | 掛払､賃料､基本料､運搬費共 | 26.3 | 床㎡
H=8450 存置1ヶ月程度
| EVｼｬﾌﾄ足場 | 掛払､賃料､基本料､運搬費共 | 49.9 | m3
存置1ヶ月程度
| 地足場 | 掛払､賃料､基本料､運搬費共 | 1454 | ㎡
| 養生 |  | 1986 | 延㎡
| 整理清掃･片付け | 施工中･竣工時 | 1986 | 延㎡
1 - 計
2 | 土工事
| 根切り | 法面付総掘 | 3063 | m3
| 根切り | 機械 壺布併用掘 | 347 | m3
| 埋戻し | 根切土流用 | 1370 | m3
| 不用土処分 | 構外搬出適切処理 | 2040 | m3
| 不用土運搬費 |  | 49 | 台
| 床付 |  | 1233 | ㎡
| 砕石地業 | 基礎下 | 96.7 | m3
| 砕石地業 | 土間下 | 95 | m3
| 防湿ｼｰﾄ敷込み | t0.15 ﾎﾟﾘｴﾁﾚﾝｼｰﾄ | 475 | ㎡
| 断熱材敷込み | t60 押出ﾎﾟﾘｽﾁﾚﾝﾌｫｰﾑ3種b | 445 | ㎡
地中梁側面
| 断熱材打込み | t60 押出ﾎﾟﾘｽﾁﾚﾝﾌｫｰﾑ3種b | 235 | ㎡
EVﾋﾟｯﾄ空隙部
| 断熱材充填 | t200 押出ﾎﾟﾘｽﾁﾚﾝﾌｫｰﾑ3種b | 4.1 | ㎡
| 土工機械運搬費 |  | 1 | 往復
2 - 計
3 | 地業工事
ｾﾒﾝﾄ系固化材
| 材料費 | 六価ｸﾛﾑ対応型 | 141 | t
| 造成費 |  | 600 | m3
| 掘削費 |  | 1690 | m3
| 天端処理費 |  | 545 | ㎡
| 重機部品運搬費 |  | 1 | 式
| 機械損料 | 重機およびﾌﾟﾗﾝﾄ | 11 | 日
| 管理費 | ﾃﾞｰﾀ作成･報告書作成費等 | 1 | 式
| 技術費 |  | 1 | 式
| 法定福利費 |  | 1 | 式
3 - 計
4 | ｺﾝｸﾘｰﾄ工事
| 捨てｺﾝｸﾘｰﾄ | FC-18N/mm2 ｽﾗﾝﾌﾟ15 | 61.8 | m3
高性能AE減水剤
| 土間ｺﾝｸﾘｰﾄ | FC-24N/mm2 ｽﾗﾝﾌﾟ15 | 0.4 | m3
高性能AE減水剤
| 基礎ｺﾝｸﾘｰﾄ | FC-24N/mm2 ｽﾗﾝﾌﾟ15 | 1139 | m3
高性能AE減水剤
| ﾃﾞｯｷ上ｺﾝｸﾘｰﾄ | FC-24N/mm2 ｽﾗﾝﾌﾟ18 | 101 | m3
高性能AE減水剤
| 上部ｺﾝｸﾘｰﾄ | FC-24N/mm2 ｽﾗﾝﾌﾟ18 | 20.1 | m3
| 防水押えｺﾝｸﾘｰﾄ | FC-18N/mm2 ｽﾗﾝﾌﾟ15 | 19.6 | m3
| 構造体強度(温度)補正 | 6N/mm2 | 1280 | m3
捨てｺﾝ
| ｺﾝｸﾘｰﾄ打設手間 | ﾎﾟﾝﾌﾟ打設 | 61.8 | m3
ﾍﾞｰｽｺﾝ
| ｺﾝｸﾘｰﾄ打設手間 | ﾎﾟﾝﾌﾟ打設 | 212 | m3
耐圧盤ｺﾝ
| ｺﾝｸﾘｰﾄ打設手間 | ﾎﾟﾝﾌﾟ打設 | 173 | m3
土間ｽﾗﾌﾞ･構造土間ｽﾗﾌﾞｺﾝ
| ｺﾝｸﾘｰﾄ打設手間 | ﾎﾟﾝﾌﾟ打設 | 93.7 | m3
その他基礎部ｺﾝ
| ｺﾝｸﾘｰﾄ打設手間 | ﾎﾟﾝﾌﾟ打設 | 660 | m3
1階ﾃﾞｯｷ上･立上りその他ｺﾝ
| ｺﾝｸﾘｰﾄ打設手間 | ﾎﾟﾝﾌﾟ打設 | 121 | m3
防水押えｺﾝ
| ｺﾝｸﾘｰﾄ打設手間 | ﾎﾟﾝﾌﾟ打設 | 19.6 | m3
捨てｺﾝ
| ｺﾝｸﾘｰﾄﾎﾟﾝﾌﾟ圧送費 | 50m3以上100m3未満 | 61.8 | m3
捨てｺﾝ
| ｺﾝｸﾘｰﾄﾎﾟﾝﾌﾟ基本料 | 50m3以上100m3未満 | 1 | 回
ﾍﾞｰｽｺﾝ
| ｺﾝｸﾘｰﾄﾎﾟﾝﾌﾟ圧送費 | 100m3以上 | 212 | m3
ﾍﾞｰｽｺﾝ
| ｺﾝｸﾘｰﾄﾎﾟﾝﾌﾟ基本料 | 100m3以上 | 1 | 回
耐圧盤ｺﾝ
| ｺﾝｸﾘｰﾄﾎﾟﾝﾌﾟ圧送費 | 100m3以上 | 173 | m3
耐圧盤ｺﾝ
| ｺﾝｸﾘｰﾄﾎﾟﾝﾌﾟ基本料 | 100m3以上 | 1 | 回
土間ｽﾗﾌﾞ･構造土間ｽﾗﾌﾞｺﾝ
| ｺﾝｸﾘｰﾄﾎﾟﾝﾌﾟ圧送費 | 50m3以上100m3未満 | 93.7 | m3
土間ｽﾗﾌﾞ･構造土間ｽﾗﾌﾞｺﾝ
| ｺﾝｸﾘｰﾄﾎﾟﾝﾌﾟ基本料 | 50m3以上100m3未満 | 1 | 回
その他基礎部ｺﾝ
| ｺﾝｸﾘｰﾄﾎﾟﾝﾌﾟ圧送費 | 100m3以上 | 660 | m3
その他基礎部ｺﾝ
| ｺﾝｸﾘｰﾄﾎﾟﾝﾌﾟ基本料 | 100m3以上 | 3 | 回
1階ﾃﾞｯｷ上･立上りその他ｺﾝ
| ｺﾝｸﾘｰﾄﾎﾟﾝﾌﾟ圧送費 | 100m3以上 | 121 | m3
1階ﾃﾞｯｷ上･立上りその他ｺﾝ
| ｺﾝｸﾘｰﾄﾎﾟﾝﾌﾟ基本料 | 100m3以上 | 1 | 回
防水押えｺﾝ
| ｺﾝｸﾘｰﾄﾎﾟﾝﾌﾟ圧送費 | 30m3未満 基本料金共 | 1 | 回
4 - 計
5 | 型枠工事
| 普通型枠 | 基礎部 | 1323 | ㎡
| 普通型枠 | 上部 | 88 | ㎡
| 曲面普通型枠 | 上部 | 2 | ㎡
| 打放し型枠 | B種 基礎部 | 367 | ㎡
| 打放し型枠 | C種 基礎部 | 1125 | ㎡
| 打放し型枠 | A種 上部 | 9.1 | ㎡
| 打放し型枠 | B種 上部 | 79.7 | ㎡
| 化粧打放し型枠 | A種 ｵｰﾊﾞｰﾚｲ合板型枠 基礎部 | 66.7 | ㎡
| 雑用打放し型枠 | B種 上部 | 4.1 | ㎡
| 捨て型枠 | 上部 | 15.4 | ㎡
| 型枠運搬費 |  | 3080 | ㎡
| ﾎﾞｲﾄﾞ型枠 | 人通孔 600φ L=400 | 3 | か所
| ﾎﾞｲﾄﾞ型枠 | 人通孔 600φ L=500 | 15 | か所
| ﾎﾞｲﾄﾞ型枠 | 人通孔 600φ L=550 | 1 | か所
階段A 床下空隙部
| ｽﾀｲﾛﾌｫｰﾑ | t800 材工共 | 5.2 | ㎡
床
| 伸縮目地棒 | 20x20 | 70.2 | ｍ
壁
| 誘発目地棒 | 20x20 | 24.6 | ｍ
| 止水板 | 膨張型 | 150 | ｍ
5 - 計
6 | 鉄筋工事
| 異形鉄筋 | SD295 D10 | 26.8 | ｔ
| 異形鉄筋 | SD295 D13 | 40.8 | ｔ
| 異形鉄筋 | SD295 D16 | 18.5 | ｔ
| 異形鉄筋 | SD345 D19 | 29.4 | ｔ
| 異形鉄筋 | SD345 D22 | 7.6 | ｔ
| 異形鉄筋 | SD345 D25 | 44.3 | ｔ
| 異形鉄筋 | SD390 D29 | 0.8 | ｔ
| ｽｸﾗｯﾌﾟ控除 | (168.10-161.64)x70% | -4.5 | ｔ
| 鉄筋加工組立費 |  | 162 | ｔ
| 鉄筋運搬費 |  | 162 | ｔ
| ｶﾞｽ圧接 | SD345 D22-D22 | 201 | か所
| ｶﾞｽ圧接 | SD345 D25-D25 | 1123 | か所
| ｶﾞｽ圧接 | SD390 D29-D29 | 12 | か所
(ｽﾘｰﾌﾞ補強筋)
150φ
| 既製梁貫通孔補強材 | ﾀﾞｲﾔﾚﾝNS(ｺｰﾘｮｰ建販)Ⅲ型同等品 | 12 | か所
200φ
| 既製梁貫通孔補強材 | ﾀﾞｲﾔﾚﾝNS(ｺｰﾘｮｰ建販)Ⅲ型同等品 | 7 | か所
600φ
| 既製梁貫通孔補強材 | ﾀﾞｲﾔﾚﾝNS(ｺｰﾘｮｰ建販)Ⅲ型同等品 | 9 | か所
| 人通孔 | 600φ
| 既製梁貫通孔補強材 | ﾀﾞｲﾔﾚﾝNS(ｺｰﾘｮｰ建販)Ⅲ型同等品 | 20 | か所
| 異形鉄筋 | SD295 D13 | 1.3 | ｔ
| 異形鉄筋 | SD345 D19 | 0.6 | ｔ
| ｽｸﾗｯﾌﾟ控除 | (1.86-1.79)x70% | -0.1 | ｔ
| 鉄筋加工組立費 |  | 1.8 | ｔ
| 鉄筋運搬費 |  | 1.8 | ｔ
6 - 計
7 | 鉄骨工事
S01 | 本体鉄骨 |  | 1 | 式
S02 | 外部鉄骨階段 |  | 1 | 式
S03 | 内部鉄骨階段 |  | 1 | 式
S04 | 可動間仕切下地鉄骨 |  | 1 | 式
7 - 計
S01 | 本体鉄骨
SS400
| H形鋼 | H-100×100×6×8 | 0.1 | ｔ
SS400
| H形鋼 | H-125×125×6.5×9 | 1.5 | ｔ
SS400
| H形鋼 | H-150×75×5×7 | 4.3 | ｔ
SS400
| H形鋼 | H-150×150×7×10 | 5 | ｔ
SS400
| H形鋼 | H-194×150×6×9 | 3.6 | ｔ
SS400
| H形鋼 | H-200×100×5.5×8 | 1.3 | ｔ
SS400
| H形鋼 | H-244×175×7×11 | 9 | ｔ
SS400
| H形鋼 | H-250×125×6×9 | 1.1 | ｔ
SS400
| H形鋼 | H-294×200×8×12 | 1.8 | ｔ
SS400
| H形鋼 | H-300×150×6.5×9 | 4.1 | ｔ
SS400
| H形鋼 | H-340×250×9×14 | 9 | ｔ
SS400
| H形鋼 | H-350×175×7×11 | 1.7 | ｔ
SS400
| H形鋼 | H-400×200×8×13 | 1.2 | ｔ
SS400
| H形鋼 | H-440×300×11×18 | 1.3 | ｔ
SS400
| H形鋼 | H-450×200×9×14 | 4.3 | ｔ
SS400
| H形鋼 | H-488×300×11×18 | 0.5 | ｔ
SS400
| H形鋼 | H-588×300×12×20 | 5 | ｔ
SN400B
| H形鋼 | H-194×150×6×9 | 0.5 | ｔ
SN400B
| H形鋼 | H-200×100×5.5×8 | 0.03 | ｔ
SN400B
| H形鋼 | H-300×150×6.5×9 | 0.1 | ｔ
SN400B
| H形鋼 | H-340×250×9×14 | 0.4 | ｔ
SN400B
| H形鋼 | H-390×300×10×16 | 5.5 | ｔ
SN400B
| H形鋼 | H-400×200×8×13 | 2 | ｔ
SN400B
| H形鋼 | H-440×300×11×18 | 0.9 | ｔ
SN400B
| H形鋼 | H-488×300×11×18 | 38.6 | ｔ
SN400B
| H形鋼 | H-588×300×12×20 | 18.2 | ｔ
SN490B
| H形鋼 | H-588×300×12×20 | 9.6 | ｔ
SN400B
| 外法一定H形鋼 | H-600×300×12×28 | 3.8 | ｔ
SS400
| 溝形鋼 | [-100×50×5×7.5 | 0.1 | ｔ
SS400
| 溝形鋼 | [-150×75×6.5×10 | 0.1 | ｔ
SS400
| 等辺山形鋼 | L-40×40×3 | 0.3 | ｔ
SS400
| 等辺山形鋼 | L-60×60×5 | 0.2 | ｔ
SS400
| 等辺山形鋼 | L-65×65×6 | 0.1 | ｔ
SS400
| 等辺山形鋼 | L-75×75×6 | 0.1 | ｔ
SS400
| 等辺山形鋼 | L-100×100×10 | 0.03 | ｔ
SSC400
| 軽量ﾘｯﾌﾟ溝形鋼 | LC-60×30×10×2.3 | 0.7 | ｔ
SSC400
| 軽量ﾘｯﾌﾟ溝形鋼 | LC-100×50×20×2.3 | 19.9 | ｔ
SS400
| 平鋼 | FB-9×65 | 0.3 | ｔ
SS400
| 平鋼 | FB-16×150 | 0.02 | ｔ
STK400
| 鋼管 | φ-48.6×3.2 | 0.04 | ｔ
STKN490B
| 鋼管 | φ-267.4×12.7 | 3.2 | ｔ
STKN490B
| 鋼管 | φ-318.5×12.7 | 0.7 | ｔ
STKN490B
| 鋼管 | φ-355.6×12.7 | 2 | ｔ
STKN490B
| 鋼管 | φ-508.0×19.0 | 6.1 | ｔ
STKN490B
| 鋼管 | φ-508.0×22.0 | 6.5 | ｔ
STKR400
| 角形鋼管 | ﾛ-50×30×2.3 | 0.1 | ｔ
STKR400
| 角形鋼管 | ﾛ-50×50×2.3 | 0.8 | ｔ
STKR400
| 角形鋼管 | ﾛ-100×100×2.3 | 2.3 | ｔ
STKR400
| 角形鋼管 | ﾛ-100×100×3.2 | 3.9 | ｔ
STKR400
| 角形鋼管 | ﾛ-100×100×4.5 | 1.8 | ｔ
BCR295
| 角形鋼管 | ﾛ-400×400×22.0 | 1.1 | ｔ
BCR295
| 角形鋼管 | ﾛ-500×500×19.0 | 16.3 | ｔ
BCR295
| 角形鋼管 | ﾛ-500×500×22.0 | 23.6 | ｔ
SN400B
| 溶接組立用鋼板 | PL-9 | 0.1 | ｔ
SN400B
| 溶接組立用鋼板 | PL-11 | 0.1 | ｔ
SN400B
| 溶接組立用鋼板 | PL-12 | 0.3 | ｔ
SN400B
| 溶接組立用鋼板 | PL-18 | 0.2 | ｔ
SS400
| 鋼板(切板) | PL-3.2 | 0.1 | ｔ
SS400
| 鋼板(切板) | PL-6 | 4.3 | ｔ
SS400
| 鋼板(切板) | PL-9 | 2.4 | ｔ
SS400
| 鋼板(切板) | PL-12 | 1.9 | ｔ
SS400
| 鋼板(切板) | PL-16 | 0.04 | ｔ
SN400B
| 鋼板(切板) | PL-6 | 0.1 | ｔ
SN400B
| 鋼板(切板) | PL-9 | 1 | ｔ
SN400B
| 鋼板(切板) | PL-12 | 6.5 | ｔ
SN400B
| 鋼板(切板) | PL-16 | 1 | ｔ
SN490B
| 鋼板(切板) | PL-9 | 0.3 | ｔ
SN490B
| 鋼板(切板) | PL-12 | 0.6 | ｔ
SN490B
| 鋼板(切板) | PL-16 | 0.4 | ｔ
SN490B
| 鋼板(切板) | PL-19 | 0.2 | ｔ
SN490B
| 鋼板(切板) | PL-22 | 0.2 | ｔ
SN490C
| 鋼板(切板) | PL-12 | 0.1 | ｔ
SN490C
| 鋼板(切板) | PL-16 | 0.5 | ｔ
SN490C
| 鋼板(切板) | PL-19 | 0.4 | ｔ
SN490C
| 鋼板(切板) | PL-22 | 0.1 | ｔ
SN490C
| 鋼板(切板) | PL-25 | 1.8 | ｔ
SN490C
| 鋼板(切板) | PL-28 | 5.3 | ｔ
SN490C
| 鋼板(切板) | PL-36 | 0.6 | ｔ
SN490C
| 鋼板(切板) | PL-40 | 0.5 | ｔ
SN490C
| TMCP鋼板 | TPL-45 | 0.5 | ｔ
| ｽｸﾗｯﾌﾟ控除 |  | -8.1 | ｔ
SS400
| ｱﾝｶｰﾎﾞﾙﾄ | M12×L420 | 12 | 本
SNR400B
| ｱﾝｶｰﾎﾞﾙﾄ | M16×L640 | 106 | 本
SNR400B
| ｱﾝｶｰﾎﾞﾙﾄ | M20×L800 | 4 | 本
| ﾄﾙｼｱ形高力ﾎﾞﾙﾄ | S10T M16×35 | 853 | 本
| ﾄﾙｼｱ形高力ﾎﾞﾙﾄ | S10T M16×40 | 100 | 本
| ﾄﾙｼｱ形高力ﾎﾞﾙﾄ | S10T M20×40 | 102 | 本
| ﾄﾙｼｱ形高力ﾎﾞﾙﾄ | S10T M20×45 | 543 | 本
| ﾄﾙｼｱ形高力ﾎﾞﾙﾄ | S10T M20×50 | 1664 | 本
| ﾄﾙｼｱ形高力ﾎﾞﾙﾄ | S10T M20×55 | 428 | 本
| ﾄﾙｼｱ形高力ﾎﾞﾙﾄ | S10T M20×60 | 414 | 本
| ﾄﾙｼｱ形高力ﾎﾞﾙﾄ | S10T M20×70 | 699 | 本
| ﾄﾙｼｱ形高力ﾎﾞﾙﾄ | S10T M22×50 | 150 | 本
| ﾄﾙｼｱ形高力ﾎﾞﾙﾄ | S10T M22×55 | 11 | 本
| ﾄﾙｼｱ形高力ﾎﾞﾙﾄ | S10T M22×60 | 58 | 本
| ﾄﾙｼｱ形高力ﾎﾞﾙﾄ | S10T M22×65 | 803 | 本
| ﾄﾙｼｱ形高力ﾎﾞﾙﾄ | S10T M22×70 | 1323 | 本
| ﾄﾙｼｱ形高力ﾎﾞﾙﾄ | S10T M22×75 | 2529 | 本
| ﾄﾙｼｱ形高力ﾎﾞﾙﾄ | S10T M22×85 | 1764 | 本
| ﾄﾙｼｱ形高力ﾎﾞﾙﾄ | S10T M22×105 | 200 | 本
| 亜鉛ﾒｯｷ高力ﾎﾞﾙﾄ | F8T M16×40 | 6 | 本
| 亜鉛ﾒｯｷ高力ﾎﾞﾙﾄ | F8T M22×55 | 12 | 本
| 亜鉛ﾒｯｷ高力ﾎﾞﾙﾄ | F8T M22×75 | 33 | 本
| 亜鉛ﾒｯｷ高力ﾎﾞﾙﾄ | F8T M22×80 | 67 | 本
| 普通ﾎﾞﾙﾄ | M12×40 | 4855 | 本
| 普通ﾎﾞﾙﾄ | M12×140 | 539 | 本
| 普通ﾎﾞﾙﾄ | M16×140 | 327 | 本
| 鉄骨工場加工組立費 |  | 214 | ｔ
母屋･胴縁の類一般
| 軽量鉄骨加工取付 | 普通ﾎﾞﾙﾄ締付共 | 28.1 | ｔ
| 工場溶接費 | すみ肉6mm換算 | 10740 | ｍ
| 防錆塗装 | JIS K5674 工場2回塗 | 6296 | ㎡
| 溶融亜鉛ﾒｯｷ加工費 | HDZT77 | 2.8 | ｔ
| 鉄骨運搬費 |  | 242 | ｔ
| 鉄骨建方費 | 機械損料共 | 214 | ｔ
| 高力ﾎﾞﾙﾄ締付費 | 施工手間(52.8本/t) | 214 | ｔ
| ｱﾝｶｰﾎﾞﾙﾄ取付費 | M12 | 12 | 本
| ｱﾝｶｰﾎﾞﾙﾄ取付費 | M16 | 106 | 本
| ｱﾝｶｰﾎﾞﾙﾄ取付費 | M20 | 4 | 本
| 既製柱脚固定金物 | ﾊｲﾍﾞｰｽNEO EB500-8-42 同等品 | 18 | か所
| 既製柱脚固定金物 | ﾊｲﾍﾞｰｽNEO EB400-8-30 同等品 | 1 | か所
| 既製柱脚固定金物 | ﾊｲﾍﾞｰｽNEO EM500-8-36 同等品 | 6 | か所
| 既製柱脚固定金物 | ﾊｲﾍﾞｰｽNEO EM350-8-30 同等品 | 2 | か所
| 既製柱脚固定金物 | ﾊｲﾍﾞｰｽNEO EM250-4-24 同等品 | 5 | か所
| 既製柱脚固定金物 | ﾊｲﾍﾞｰｽNEO EM300-4-30 同等品 | 2 | か所
| ﾍﾞｰｽ下均しﾓﾙﾀﾙ | 140×280×t50 | 49 | か所
| ﾍﾞｰｽ下均しﾓﾙﾀﾙ | 175×200×t50 | 4 | か所
| ﾍﾞｰｽ下均しﾓﾙﾀﾙ | 200×200×t50 | 2 | か所
| ｽﾀｯﾄﾞﾎﾞﾙﾄ | M19×100 材工共 | 2505 | 本
| ﾌｧﾌﾞﾗｯｸｽDS | DS40 同等品 | 1 | か所
M24 L=1900程度
| ﾌﾙﾌﾞﾚｰｽ | ﾀｰﾝﾊﾞｯｸﾙ､羽子板共 | 1 | か所
加工費､運搬費共
M24 L=2100程度
| ﾌﾙﾌﾞﾚｰｽ | ﾀｰﾝﾊﾞｯｸﾙ､羽子板共 | 3 | か所
加工費､運搬費共
M24 L=2300程度
| ﾌﾙﾌﾞﾚｰｽ | ﾀｰﾝﾊﾞｯｸﾙ､羽子板共 | 1 | か所
加工費､運搬費共
M24 L=2500程度
| ﾌﾙﾌﾞﾚｰｽ | ﾀｰﾝﾊﾞｯｸﾙ､羽子板共 | 3 | か所
加工費､運搬費共
M24 L=2600程度
| ﾌﾙﾌﾞﾚｰｽ | ﾀｰﾝﾊﾞｯｸﾙ､羽子板共 | 49 | か所
加工費､運搬費共
M24 L=2700程度
| ﾌﾙﾌﾞﾚｰｽ | ﾀｰﾝﾊﾞｯｸﾙ､羽子板共 | 1 | か所
加工費､運搬費共
M24 L=2800程度
| ﾌﾙﾌﾞﾚｰｽ | ﾀｰﾝﾊﾞｯｸﾙ､羽子板共 | 12 | か所
加工費､運搬費共
M24 L=2900程度
| ﾌﾙﾌﾞﾚｰｽ | ﾀｰﾝﾊﾞｯｸﾙ､羽子板共 | 10 | か所
加工費､運搬費共
M24 L=3000程度
| ﾌﾙﾌﾞﾚｰｽ | ﾀｰﾝﾊﾞｯｸﾙ､羽子板共 | 9 | か所
加工費､運搬費共
M24 L=3100程度
| ﾌﾙﾌﾞﾚｰｽ | ﾀｰﾝﾊﾞｯｸﾙ､羽子板共 | 28 | か所
加工費､運搬費共
M24 L=3200程度
| ﾌﾙﾌﾞﾚｰｽ | ﾀｰﾝﾊﾞｯｸﾙ､羽子板共 | 8 | か所
加工費､運搬費共
M24 L=3400程度
| ﾌﾙﾌﾞﾚｰｽ | ﾀｰﾝﾊﾞｯｸﾙ､羽子板共 | 4 | か所
加工費､運搬費共
M24 L=3500程度
| ﾌﾙﾌﾞﾚｰｽ | ﾀｰﾝﾊﾞｯｸﾙ､羽子板共 | 7 | か所
加工費､運搬費共
M24 L=3600程度
| ﾌﾙﾌﾞﾚｰｽ | ﾀｰﾝﾊﾞｯｸﾙ､羽子板共 | 59 | か所
加工費､運搬費共
M24 L=3700程度
| ﾌﾙﾌﾞﾚｰｽ | ﾀｰﾝﾊﾞｯｸﾙ､羽子板共 | 5 | か所
加工費､運搬費共
M24 L=3800程度
| ﾌﾙﾌﾞﾚｰｽ | ﾀｰﾝﾊﾞｯｸﾙ､羽子板共 | 17 | か所
加工費､運搬費共
M24 L=3900程度
| ﾌﾙﾌﾞﾚｰｽ | ﾀｰﾝﾊﾞｯｸﾙ､羽子板共 | 6 | か所
加工費､運搬費共
M24 L=4000程度
| ﾌﾙﾌﾞﾚｰｽ | ﾀｰﾝﾊﾞｯｸﾙ､羽子板共 | 2 | か所
加工費､運搬費共
M24 L=4100程度
| ﾌﾙﾌﾞﾚｰｽ | ﾀｰﾝﾊﾞｯｸﾙ､羽子板共 | 9 | か所
加工費､運搬費共
M24 L=4200程度
| ﾌﾙﾌﾞﾚｰｽ | ﾀｰﾝﾊﾞｯｸﾙ､羽子板共 | 4 | か所
加工費､運搬費共
| 超音波探傷試験費 | 工場内検査 第三者 抜取り30% | 464 | か所
| 鉄骨足場 |  | 1986 | ㎡
| 水平養生 |  | 1986 | ㎡
梁型
| 巻付け耐火被覆(ﾏｷﾍﾞｴ) | t20 1時間耐火 | 97.1 | ㎡
| ﾌﾗｯﾄﾃﾞｯｷﾌﾟﾚｰﾄ | JF75-12 t1.2 Z12 同等品 材工共 | 675 | ㎡
| ﾃﾞｯｷ流れ止め | H150 材工共 | 237 | ｍ
50φ
| 梁貫通孔補強 | ﾊｲﾘﾝｸﾞⅢ工法(ｾﾝｸｼｱ)Rﾀｲﾌﾟ同等品 | 15 | か所
100φ
| 梁貫通孔補強 | ﾊｲﾘﾝｸﾞⅢ工法(ｾﾝｸｼｱ)Rﾀｲﾌﾟ同等品 | 157 | か所
150φ
| 梁貫通孔補強 | ﾊｲﾘﾝｸﾞⅢ工法(ｾﾝｸｼｱ)Rﾀｲﾌﾟ同等品 | 53 | か所
200φ
| 梁貫通孔補強 | ﾊｲﾘﾝｸﾞⅢ工法(ｾﾝｸｼｱ)Rﾀｲﾌﾟ同等品 | 27 | か所
250φ
| 梁貫通孔補強 | ﾊｲﾘﾝｸﾞⅢ工法(ｾﾝｸｼｱ)Rﾀｲﾌﾟ同等品 | 23 | か所
350φ
| 梁貫通孔補強 | ﾊｲﾘﾝｸﾞⅢ工法(ｾﾝｸｼｱ)Rﾀｲﾌﾟ同等品 | 1 | か所
400φ
| 梁貫通孔補強 | ﾊｲﾘﾝｸﾞⅢ工法(ｾﾝｸｼｱ)Rﾀｲﾌﾟ同等品 | 4 | か所
耐火塗装下地処理
| ｼｮｯﾄﾌﾞﾗｽﾄ |  | 20.5 | ㎡
S01 - 計
S02 | 外部鉄骨階段
SS400
| H形鋼 | H-150×150×7×10 | 0.2 | ｔ
SS400
| 等辺山形鋼 | L-75×75×6 | 0.1 | ｔ
SS400
| 鋼板(切板) | PL-6 | 1.1 | ｔ
SS400
| 鋼板(切板) | PL-9 | 0.01 | ｔ
SS400
| 鋼板(切板) | PL-12 | 0.1 | ｔ
SS400
| 鋼板(切板) | PL-19 | 1.1 | ｔ
SS400
| 鋼板(切板) | PL-22 | 0.02 | ｔ
| ｽｸﾗｯﾌﾟ控除 |  | -0.1 | ｔ
SS400
| ｱﾝｶｰﾎﾞﾙﾄ | M20×L500 | 4 | 本
| 亜鉛ﾒｯｷ高力ﾎﾞﾙﾄ | F8T M16×45 | 4 | 本
| 亜鉛ﾒｯｷ高力ﾎﾞﾙﾄ | F8T M20×65 | 12 | 本
| 鉄骨工場加工組立費 |  | 2.5 | ｔ
| 工場溶接費 | すみ肉6mm換算 | 145 | ｍ
| 溶融亜鉛ﾒｯｷ加工費 | HDZT77 | 2.5 | ｔ
| 鉄骨運搬費 |  | 2.5 | ｔ
| 鉄骨建方費 | 機械損料共 | 2.5 | ｔ
| 高力ﾎﾞﾙﾄ締付費 | 施工手間(6.5本/t) | 2.5 | ｔ
| ｱﾝｶｰﾎﾞﾙﾄ取付費 | M20 | 4 | 本
| ﾍﾞｰｽ下均しﾓﾙﾀﾙ | 150×350×t50 | 2 | か所
S02 - 計
S03 | 内部鉄骨階段
SS400
| 等辺山形鋼 | L-75×75×6 | 0.1 | ｔ
SS400
| 鋼板(切板) | PL-6 | 0.8 | ｔ
SS400
| 鋼板(切板) | PL-12 | 0.04 | ｔ
SS400
| 鋼板(切板) | PL-19 | 0.7 | ｔ
SS400
| 鋼板(切板) | PL-22 | 0.02 | ｔ
| ｽｸﾗｯﾌﾟ控除 |  | -0.03 | ｔ
SS400
| ｱﾝｶｰﾎﾞﾙﾄ | M20×L500 | 4 | 本
| ﾄﾙｼｱ形高力ﾎﾞﾙﾄ | S10T M20×60 | 6 | 本
| 鉄骨工場加工組立費 |  | 1.6 | ｔ
| 工場溶接費 | すみ肉6mm換算 | 105 | ｍ
| 防錆塗装 | JIS K5674 工場2回塗 | 45.4 | ㎡
| 鉄骨運搬費 |  | 1.6 | ｔ
| 鉄骨建方費 | 機械損料共 | 1.6 | ｔ
| 高力ﾎﾞﾙﾄ締付費 | 施工手間(3.8本/t) | 1.6 | ｔ
| ｱﾝｶｰﾎﾞﾙﾄ取付費 | M20 | 4 | 本
| ﾍﾞｰｽ下均しﾓﾙﾀﾙ | 150×350×t50 | 2 | か所
S03 - 計
S04 | 可動間仕切下地鉄骨
SS400
| 等辺山形鋼 | L-30×30×3 | 0.1 | ｔ
SS400
| 等辺山形鋼 | L-50×50×4 | 0.1 | ｔ
SSC400
| 軽量溝形鋼 | L[-100×50×3.2 | 0.04 | ｔ
SSC400
| 軽量ﾘｯﾌﾟ溝形鋼 | LC-100×50×20×2.3 | 0.04 | ｔ
| ｽｸﾗｯﾌﾟ控除 |  | -0.01 | ｔ
| 鉄骨工場加工組立費 |  | 0.2 | ｔ
| 工場溶接費 | すみ肉6mm換算 | 4.1 | ｍ
| 防錆塗装 | JIS K5674 工場2回塗 | 17.8 | ㎡
| 鉄骨運搬費 |  | 0.2 | ｔ
| 鉄骨建方費 | 機械損料共 | 0.2 | ｔ
| あと施工ｱﾝｶｰ | M10×120 上向き 材工共 | 88 | 本
S04 - 計
8 | 既製ｺﾝｸﾘｰﾄ工事
( 外 部 )
| 外壁A･D | t60 横張り
| 押出成形ｾﾒﾝﾄ板 | 板間ｼｰﾙ､ｶﾞｽｹｯﾄ､取付金物共 | 137 | ㎡
ｱｲｶ工業:ﾒｰｽ900同等品
| 外壁B | t60 ﾖﾛｲ形状 横張り
| 押出成形ｾﾒﾝﾄ板 | 板間ｼｰﾙ､ｶﾞｽｹｯﾄ､取付金物共 | 129 | ㎡
ｱｲｶ工業:ﾒｰｽｱｰﾏ同等品
| 外壁B 軒天部 | t60 横張り
| 押出成形ｾﾒﾝﾄ板 | 板間ｼｰﾙ､ｶﾞｽｹｯﾄ､取付金物共 | 12.1 | ㎡
ｱｲｶ工業:ﾒｰｽ900同等品
| 外壁C | t60 縦張り
| 押出成形ｾﾒﾝﾄ板 | 板間ｼｰﾙ､ｶﾞｽｹｯﾄ､取付金物共 | 245 | ㎡
ｱｲｶ工業:ﾒｰｽ900同等品
| 外壁C | t60xW300 45度ｺｰﾅｰ 縦張り
| 押出成形ｾﾒﾝﾄ板ｺｰﾅｰ役物 | 板間ｼｰﾙ､ｶﾞｽｹｯﾄ､取付金物共 | 73.9 | ｍ
ｱｲｶ工業:ﾒｰｽ900同等品
| 外壁C | t60xW300 45度ｺｰﾅｰ 縦張り
| 押出成形ｾﾒﾝﾄ板止めｺｰﾅｰ役物 | 板間ｼｰﾙ､ｶﾞｽｹｯﾄ､取付金物共 | 20 | ｍ
ｱｲｶ工業:ﾒｰｽ900同等品
| 押出成形板下端 | t0.4xW40 延W100程度
| 水切り | ｶﾞﾙﾊﾞﾘｳﾑ鋼鈑曲げ加工 | 109 | ｍ
| 外壁A･B･D | L-50x50x6
| 押出成形ｾﾒﾝﾄ板取付金物 | 取付ﾋﾟｰｽ共 | 154 | ｍ
| 外壁C | L-50x50x6
| 押出成形ｾﾒﾝﾄ板取付金物 | 取付ﾋﾟｰｽ共 | 171 | ｍ
| 外壁A･B･D | L-65x65x6
| 押出成形板開口補強金物 | 取付ﾋﾟｰｽ共 | 312 | ｍ
| 外壁C | L-65x65x6
| 押出成形板開口補強金物 | 取付ﾋﾟｰｽ共 | 136 | ｍ
金建廻り
| ﾌﾗｯｼﾝｸﾞ | SUS鋼板 t0.4 | 39.8 | ｍ
8 - 計
9 | 防水工事
( 外 部 )
| ﾃﾗｽ 床 | ｺﾝｺﾃ面
| 超速硬化ｳﾚﾀﾝ防水 | ｼｰｶ･ｼﾞｬﾊﾟﾝ:UPM-10C同等品 | 147 | ㎡
| ﾃﾗｽ 立上り | 打放し面
| 超速硬化ｳﾚﾀﾝ防水 | ｼｰｶ･ｼﾞｬﾊﾟﾝ:UPM-10C同等品 | 36.1 | ㎡
ﾃﾗｽ ﾊﾟﾗﾍﾟｯﾄ天端
| ｳﾚﾀﾝ塗膜防水 | ｺﾝｺﾃ面 | 9.6 | ㎡
ﾃﾗｽ ﾊﾟﾗﾍﾟｯﾄ 立上り
| ｳﾚﾀﾝ塗膜防水 | 打放し面 | 10.1 | ㎡
ﾃﾗｽ ﾊﾟﾗﾍﾟｯﾄ 上裏
| ｳﾚﾀﾝ塗膜防水 | 打放し面 | 1.3 | ㎡
東 屋外階段 踏面
| ｳﾚﾀﾝ塗膜防水 | ｺﾝｺﾃ面 | 9.8 | ㎡
東 屋外階段 蹴上
| ｳﾚﾀﾝ塗膜防水 | 打放し面 | 6.2 | ㎡
| 東 屋外階段 側溝 | W60xH20～50 立上り共
| ｳﾚﾀﾝ塗膜防水 | ｺﾝｸﾘｰﾄ面 | 15.8 | ｍ
| 地下外壁 | B-2工法 打放し面
| ﾎﾟﾘﾏｰｾﾒﾝﾄ系塗膜防水 | ﾊﾟﾗﾃｯｸｽ同等品 | 290 | ㎡
床
| 伸縮目地ｼｰﾘﾝｸﾞ | PU-2 20x15 | 70.2 | ｍ
壁
| 誘発目地ｼｰﾘﾝｸﾞ | PU-2 20x15 | 24.6 | ｍ
| 雨押え水切ｼｰﾘﾝｸﾞ | MS-2 15x10 | 50.7 | ｍ
| 二重水切取合いｼｰﾘﾝｸﾞ | MS-2 15x10 | 23.9 | ｍ
| 竪樋廻りｼｰﾘﾝｸﾞ | MS-2 10x7 | 0.8 | ｍ
| 破風取合ｼｰﾘﾝｸﾞ | MS-2 15x10 | 130 | ｍ
| ｻｻﾗ桁取合ｼｰﾘﾝｸﾞ | MS-2 15x10 | 6.4 | ｍ
| 鼻隠し取合ｼｰﾘﾝｸﾞ | MS-2 15x10 | 117 | ｍ
| 壁見切取合ｼｰﾘﾝｸﾞ | MS-2 15x10 | 18.6 | ｍ
| 下端見切取合ｼｰﾘﾝｸﾞ | MS-2 15x10 | 2.4 | ｍ
| 下端水切取合ｼｰﾘﾝｸﾞ | MS-2 15x10 | 40.4 | ｍ
| 蹴上取合水切ｼｰﾘﾝｸﾞ | MS-2 30x15程度 | 2 | ｍ
| 蹴上取合水切ｼｰﾘﾝｸﾞ | MS-2 15x10 | 6.4 | ｍ
| ｶﾞﾙﾊﾞﾘｳﾑ鋼鈑見切取合ｼｰﾘﾝｸﾞ | MS-2 15x10 | 14.5 | ｍ
| ｶﾞﾙﾊﾞﾘｳﾑ鋼鈑水切取合ｼｰﾘﾝｸﾞ | MS-2 15x10 | 25.7 | ｍ
外壁B
| 見切り板取合ｼｰﾘﾝｸﾞ | MS-2 20x15 | 310 | ｍ
外壁B
| 見切り板取合ｼｰﾘﾝｸﾞ | MS-2 25x20 | 155 | ｍ
外壁B
| 見切り板取合ｼｰﾘﾝｸﾞ | MS-2 30x10 | 155 | ｍ
| 笠木ｼｰﾘﾝｸﾞ | MS-2 15x10 | 53 | ｍ
| EXP･Jｼｰﾘﾝｸﾞ | MS-2 15x10 | 4 | ｍ
| 押出板取合ｼｰﾘﾝｸﾞ | MS-2 15x10 | 115 | ｍ
| 押出板水切取合ｼｰﾘﾝｸﾞ | MS-2 15x10 | 115 | ｍ
| 軒天取合ｼｰﾘﾝｸﾞ | MS-2 15x10 | 270 | ｍ
金建廻り
| ｼｰﾘﾝｸﾞ | MS-2 25x15 ﾀﾞﾌﾞﾙｼｰﾘﾝｸﾞ | 407 | ｍ
( 内 部 )
| EVﾋﾟｯﾄ床 | ﾎﾟﾘﾏｰｾﾒﾝﾄ系 B-2工法
| 塗膜防水 | ｺﾝｺﾃ面 ﾊﾟﾗﾃｯｸｽ同等品 | 5.6 | ㎡
| EVﾋﾟｯﾄ壁 | ﾎﾟﾘﾏｰｾﾒﾝﾄ系 B-2工法
| 塗膜防水 | 打放し面 ﾊﾟﾗﾃｯｸｽ同等品 | 11.8 | ㎡
| 甲板見切ｼｰﾘﾝｸﾞ | MS-2 5x5 | 19.7 | ｍ
9 - 計
10 | ﾀｲﾙ工事
( 内 部 )
| 床 | 300x300xt10
| 磁器質ﾀｲﾙ | ﾓﾙﾀﾙ面 | 5.7 | ㎡
| 1F ｶﾌｪ 壁 | 100x100xt10
| 磁器質ﾀｲﾙ | ﾎﾞｰﾄﾞ面 | 10.3 | ㎡
| 1･2F ﾄｲﾚ 壁 | t6.0
| 磁器質ﾀｲﾙ | ﾎﾞｰﾄﾞ面 | 5.6 | ㎡
10 - 計
11 | 木工事
0
( 外 部 )
| 構造材 | 米松 二等 | 0.9 | m3
鼻隠下地･破風下地･見切下地類
| 大工手間(構造材) | 釘･金物共 | 0.8 | m3
( 内 部 )
| 構造材 | 米松 小節 | 0.4 | m3
| 造作材 | 米松 上小節 | 3.9 | m3
| 造作材 | 杉板 上小節 | 0.1 | m3
床組･間仕切･天井組･他
| 大工手間(構造材) | 釘･金物共 | 0.4 | m3
巾木･額縁･見切･枠･廻縁･他
| 大工手間(造作材) | 釘･金物共 | 2.9 | m3
t30
| 踏板 | ﾀﾓ集成材 材工共 | 9.3 | ㎡
30x60 ﾉﾝｽﾘｯﾌﾟ加工
| 段鼻 | ﾀﾓ集成材 材工共 | 10.9 | ｍ
144x30
| 腰壁笠木 | ﾀﾓ集成材 材工共 | 13.2 | ｍ
144x30 曲線
| 腰壁笠木 | ﾀﾓ集成材 材工共 | 2 | ｍ
300x25
| 膳板 | ﾀﾓ集成材 材工共 | 5.5 | ｍ
126.5x25
| 窓台 | ﾀﾓ集成材 材工共 | 43.9 | ｍ
| WW-101 | 160x25
| 木製枠 | ﾀﾓ集成材 材工共 | 7.1 | ｍ
11 - 計
12 | 屋根工事
0
＜屋根＞
| 曲面 | t0.4 W455 H31 高強度完全嵌合式
| ｶﾗｰｶﾞﾙﾊﾞﾘｳﾑ鋼板立平葺き | 裏貼り:ﾎﾟﾘｴﾁﾚﾝﾌｫｰﾑt4.0 | 1280 | ㎡
ﾊｾﾞ内部ﾎｯﾄﾒﾙﾄ充填
ｽﾌﾟﾘﾝｸﾞﾊﾞｯｸﾊｾﾞ ｱﾙﾐ押出吊子工法
一部太陽光発電ﾊﾟﾈﾙ取付
元旦ﾋﾞｭｰﾃｨｰ工業:
元旦TRX4型同等品
(屋根･板金外壁詳細図(1)～(5))
| X7～9通り×Y3～6通り間 | t0.4 W455 H31 高強度完全嵌合式
| ｶﾗｰｶﾞﾙﾊﾞﾘｳﾑ鋼板立平葺き | 裏貼り:ﾎﾟﾘｴﾁﾚﾝﾌｫｰﾑt4.0 | 209 | ㎡
ﾊｾﾞ内部ﾎｯﾄﾒﾙﾄ充填
ｽﾌﾟﾘﾝｸﾞﾊﾞｯｸﾊｾﾞ ｱﾙﾐ押出吊子工法
元旦ﾋﾞｭｰﾃｨｰ工業:
元旦TRX4型同等品
(屋根･板金外壁詳細図(3)(4))
| 改質ｱｽﾌｧﾙﾄﾙｰﾌｨﾝｸﾞ | t1.0 片面粘着ﾀｲﾌﾟ | 1489 | ㎡
t25 曲面
| 高圧木毛ｾﾒﾝﾄ板下葺 | 鉄骨母屋面 | 1280 | ㎡
| X7～9通り×Y3～6通り間 | t25
| 高圧木毛ｾﾒﾝﾄ板下葺 | 鉄骨母屋面 | 209 | ㎡
t40
| 断熱材 | 押出ﾎﾟﾘｽﾁﾚﾝﾌｫｰﾑ3種b | 1489 | ㎡
t0.4 屋根同材加工
| 軒先伸縮唐草 | 水抜き穴10φ @1000付 | 188 | ｍ
補強下地:亜鉛ﾒｯｷ鋼板t1.0共
t0.4 屋根同材加工
| ｹﾗﾊﾞ唐草 | 補強下地:亜鉛ﾒｯｷ鋼板t1.0共 | 16.3 | ｍ
t0.4 屋根同材加工 曲線
| ｹﾗﾊﾞ唐草 | 補強下地:亜鉛ﾒｯｷ鋼板t1.0共 | 72.2 | ｍ
t0.4xH150 延W280程度
| 鼻隠し | 屋根同材加工 | 73.8 | ｍ
(屋根･板金外壁詳細図(1))
t0.4xH115 延W245程度
| 鼻隠し | 屋根同材加工 | 29.7 | ｍ
(屋根･板金外壁詳細図(3))
t0.4xH130 延W260程度
| 鼻隠し | 屋根同材加工 | 10.9 | ｍ
(屋根･板金外壁詳細図(4))
t0.4xH70 延W200程度
| 鼻隠し | 屋根同材加工 | 3.1 | ｍ
(屋根･板金外壁詳細図(7))
t0.4xH150 延W280程度 曲線
| 破風板 | 屋根同材加工 | 59.2 | ｍ
(屋根･板金外壁詳細図(2)(5))
t0.4xH135 延W265程度 曲線
| 破風板 | 屋根同材加工 | 13 | ｍ
(屋根･板金外壁詳細図(5))
t0.4xH130 延W260程度
| 破風板 | 屋根同材加工 | 14.9 | ｍ
(屋根･板金外壁詳細図(3)(4))
t0.4xW200+200程度 屋根同材加工
| 棟包み | 補強下地:t0.8 GL鋼板素地 | 48.3 | ｍ
兼用棟金具:t2.3 亜鉛ﾒｯｷ鋼板
流れ防止ｼｰﾘﾝｸﾞﾋﾞｽ共
屋根立上げ加工共
ｴﾌﾟﾛﾝ面戸 縦部ｼｰﾘﾝｸﾞ共
(屋根･板金外壁詳細図(2))
t0.4xW200程度 屋根同材加工
| 片棟包み | 補強下地:t0.8 GL鋼板素地 | 73.4 | ｍ
兼用棟金具:t2.3 亜鉛ﾒｯｷ鋼板
流れ防止ｼｰﾘﾝｸﾞﾋﾞｽ共
屋根立上げ加工共
ｴﾌﾟﾛﾝ面戸 縦部ｼｰﾘﾝｸﾞ共
(屋根･板金外壁詳細図(1)(5))
| 水上 | t0.4xW200 延W395程度
| 雨押え水切 | 屋根同材加工 | 11.2 | ｍ
補強下地:t0.8 GL鋼板素地
兼用棟金具:t2.3 亜鉛ﾒｯｷ鋼板
流れ防止ｼｰﾘﾝｸﾞﾋﾞｽ共
屋根立上げ加工共
ｴﾌﾟﾛﾝ面戸 縦部ｼｰﾘﾝｸﾞ共
(屋根･板金外壁詳細図(4))
| ｹﾗﾊﾞ | t0.4xW200 延W395程度
| 雨押え水切 | 屋根同材加工 | 14.6 | ｍ
補強下地:t0.8 GL鋼板素地
兼用棟金具:t2.3 亜鉛ﾒｯｷ鋼板
捨て水切:t0.4 GL鋼板素地共
屋根立上げ加工共
| ｹﾗﾊﾞ | t0.4xW200 延W395程度 曲線
| 雨押え水切 | 屋根同材加工 | 10.8 | ｍ
補強下地:t0.8 GL鋼板素地
兼用棟金具:t2.3 亜鉛ﾒｯｷ鋼板
捨て水切:t0.4 GL鋼板素地共
屋根立上げ加工共
(屋根･板金外壁詳細図(5))
羽根ﾀｲﾌﾟ @455 千鳥
| 雪止め金物 | 高耐食鋼板+ｱｸﾘﾙ焼付塗装品 | 234 | ｍ
補強:通し吊子 ｱﾙﾐ押出形材
ｱﾙﾏｲﾄ処理共
(屋根･板金外壁詳細図(1)～(5))
t0.5xW165xH103.8 ｶﾗｰGL鋼鈑
| 大型軒樋 | 吊金具@455共 | 37.5 | ｍ
(屋根･板金外壁詳細図(3))
| Y1通り×X1～5通り間 | t1.9xW330xH140～220程度
| 内樋 | 高耐候性塩ﾋﾞ系ｼｰﾄ防水 | 26.7 | ｍ
ｽﾁｰﾙ防水t1.9+塩ﾋﾞｼｰﾄt1.5+
ｶﾗｰGL鋼板t0.4､ｼﾞｮｲﾝﾄ部
完全熱融着:元旦同等品
内樋下 改質ｱｽﾌｧﾙﾄﾙｰﾌｨﾝｸﾞt1.0
片面粘着共
内樋下 ｶﾞﾙﾊﾞﾘｳﾑ鋼鈑t0.8共
FB-3x50 @455共
(屋根･板金外壁詳細図(1))
| Y6通り×X1～5通り間 | t1.9xW330xH140～160程度
| 内樋 | 高耐候性塩ﾋﾞ系ｼｰﾄ防水 | 25.1 | ｍ
ｽﾁｰﾙ防水t1.9+塩ﾋﾞｼｰﾄt1.5+
ｶﾗｰGL鋼板t0.4､ｼﾞｮｲﾝﾄ部
完全熱融着:元旦同等品
内樋下 改質ｱｽﾌｧﾙﾄﾙｰﾌｨﾝｸﾞt1.0
片面粘着共
内樋下 ｶﾞﾙﾊﾞﾘｳﾑ鋼鈑t0.8共
FB-3x50 @455共
(屋根･板金外壁詳細図(1))
| Y1通り×X5～8通り間 | t1.9xW330xH130～150程度
| 内樋 | 高耐候性塩ﾋﾞ系ｼｰﾄ防水 | 21.6 | ｍ
ｽﾁｰﾙ防水t1.9+塩ﾋﾞｼｰﾄt1.5+
ｶﾗｰGL鋼板t0.4､ｼﾞｮｲﾝﾄ部
完全熱融着:元旦同等品
内樋下 改質ｱｽﾌｧﾙﾄﾙｰﾌｨﾝｸﾞt1.0
片面粘着共
内樋下 ｶﾞﾙﾊﾞﾘｳﾑ鋼鈑t0.8共
FB-3x50 @455共
(屋根･板金外壁詳細図(1))
114φ程度 SUS製
| 自在ﾄﾞﾚﾝ(樋落し口) | (屋根･板金外壁詳細図(3)) | 6 | か所
90φ 硬質PVC製
| ﾄﾞﾚﾝ(樋落し口) | ﾄﾞﾚﾝｶﾊﾞｰ:硬質PVC製共 | 7 | か所
ｻｰﾅﾄﾞﾚﾝ､ｻｰﾅﾘｰﾌｶﾊﾞｰ同等品
(屋根･板金外壁詳細図(1)(5))
114φ ｱﾙﾐﾊﾞﾝﾄﾞﾚｽ
| 竪樋 | ｺｰﾅｰ､SUS支持金物共 | 79.9 | ｍ
(屋根･板金外壁詳細図(1)～(5))
100φ VP管
| 竪樋 | ｺｰﾅｰ､支持金物共 | 4.1 | ｍ
(屋根･板金外壁詳細図(1)(5))
100φ～114φ ｱﾙﾐ製
| ｿｹｯﾄ | (屋根･板金外壁詳細図(1)(5)) | 7 | か所
＜東側庇＞
t0.4 W455 H31 高強度完全嵌合式
| ｶﾗｰｶﾞﾙﾊﾞﾘｳﾑ鋼板立平葺き | 裏貼り:ﾎﾟﾘｴﾁﾚﾝﾌｫｰﾑt4.0 | 59.5 | ㎡
ﾊｾﾞ内部ﾎｯﾄﾒﾙﾄ充填
ｽﾌﾟﾘﾝｸﾞﾊﾞｯｸﾊｾﾞ ｱﾙﾐ押出吊子工法
元旦ﾋﾞｭｰﾃｨｰ工業:
元旦TRX4型同等品
(屋根･板金外壁詳細図(7))
| 改質ｱｽﾌｧﾙﾄﾙｰﾌｨﾝｸﾞ | t1.0 片面粘着ﾀｲﾌﾟ | 59.5 | ㎡
t25
| 高圧木毛ｾﾒﾝﾄ板下葺 | 鉄骨母屋面 | 59.5 | ㎡
t0.4 屋根同材加工
| 軒先伸縮唐草 | 水抜き穴10φ @1000付 | 4.6 | ｍ
補強下地:亜鉛ﾒｯｷ鋼板t1.0共
t0.4 屋根同材加工
| ｹﾗﾊﾞ唐草 | 補強下地:亜鉛ﾒｯｷ鋼板t1.2共 | 43.2 | ｍ
t0.4xH70 延W200程度
| 破風板 | 屋根同材加工 | 43.2 | ｍ
t0.4xW150+150程度 屋根同材加工
| 棟包み | 補強下地:t0.8 GL鋼板素地 | 2.6 | ｍ
兼用棟金具:t2.3 亜鉛ﾒｯｷ鋼板
流れ防止ｼｰﾘﾝｸﾞﾋﾞｽ共
屋根立上げ加工共
ｴﾌﾟﾛﾝ面戸 縦部ｼｰﾘﾝｸﾞ共
(屋根･板金外壁詳細図(7))
| 水上 | t0.4xW150 延W395程度
| 雨押え水切 | 屋根同材加工 | 2.2 | ｍ
補強下地:t0.8 GL鋼板素地
兼用棟金具:t2.3 亜鉛ﾒｯｷ鋼板
流れ防止ｼｰﾘﾝｸﾞﾋﾞｽ共
屋根立上げ加工共
ｴﾌﾟﾛﾝ面戸 縦部ｼｰﾘﾝｸﾞ共
(屋根･板金外壁詳細図(7))
| 水上～水下部 | t0.4xW100 延W305程度
| 雨押え水切 | 屋根同材加工 | 12 | ｍ
補強下地:t0.8 GL鋼板素地共
二重水切
屋根立上げ加工共
(屋根･板金外壁詳細図(7))
二重水切共
| 谷納め | 屋根同材加工 | 1 | ｍ
W165xH100
| 軒樋 | ｶﾞﾙﾊﾞﾘｳﾑ鋼鈑t0.4曲げ加工 | 2.6 | ｍ
| 樋落し口 | 75φ程度 | 1 | か所
75φ ｱﾙﾐﾊﾞﾝﾄﾞﾚｽ
| 竪樋 | ｺｰﾅｰ､支持金物共 | 3.3 | ｍ
＜ﾃﾗｽ＞
89φ 鋳鉄製 横引 ねじ込み式
| ﾙｰﾌﾄﾞﾚｲﾝ | ｳﾚﾀﾝ防水用 竪樋接続管(つば付)､ | 3 | か所
落葉除け:ｽﾃﾝﾚｽもち網共
89φ ｱﾙﾐﾊﾞﾝﾄﾞﾚｽ
| 竪樋 | 蓋:ｽﾃﾝﾚｽt2.0 空気抜き孔10φ付､ | 11.5 | ｍ
ｺｰﾅｰ､支持金物共
＜外壁E＞
t0.4 W455 H31 高強度完全嵌合式
| ｶﾗｰｶﾞﾙﾊﾞﾘｳﾑ鋼板立平葺き | 裏貼り:ﾎﾟﾘｴﾁﾚﾝﾌｫｰﾑt4.0 | 152 | ㎡
ﾊｾﾞ内部ﾎｯﾄﾒﾙﾄ充填
ｽﾌﾟﾘﾝｸﾞﾊﾞｯｸﾊｾﾞ ｱﾙﾐ押出吊子工法
元旦ﾋﾞｭｰﾃｨｰ工業:
元旦TRX4型同等品
t0.4xW30 延W200程度
| ｶﾗｰｶﾞﾙﾊﾞﾘｳﾑ鋼板下端水切 | 外壁同材加工 | 25.7 | ｍ
ｽﾀｰﾀｰ 外壁同材共
ｹﾐｶﾙ面戸共
(屋根･板金外壁詳細図(3))
t0.4xW50 延W70程度
| ｶﾗｰｶﾞﾙﾊﾞﾘｳﾑ鋼板端部見切 | 外壁同材加工 | 14.5 | ｍ
(ECP詳細図(3)･質疑№外-31回答)
t0.4xW130 延W360程度
| ｶﾗｰｶﾞﾙﾊﾞﾘｳﾑ鋼板見切縁 | 外壁同材加工 | 14.5 | ｍ
(ECP詳細図(3)･質疑№外-31回答)
棟金具･補強下地･ｴﾌﾟﾛﾝ･立上共
| 上部取合納め | 外壁同材加工 | 25.7 | ｍ
＜軒天+破風＞
| 軒天+破風 | t0.4xW400xH330 延W845程度
| ｶﾗｰｶﾞﾙﾊﾞﾘｳﾑ鋼鈑 | 曲げ加工 | 73.2 | ｍ
(屋根･板金外壁詳細図(1))
| 軒天+破風下 | t25xW400+t25xH350
| 高圧木毛ｾﾒﾝﾄ板下葺 | 鉄骨下地面 | 73.2 | ｍ
(屋根･板金外壁詳細図(1))
| 軒天+破風 | t0.4xW400xH330 延W845程度 曲線
| ｶﾗｰｶﾞﾙﾊﾞﾘｳﾑ鋼鈑 | 曲げ加工 | 29.5 | ｍ
(屋根･板金外壁詳細図(2))
| 軒天+破風下 | t25xW400+t25xH350 曲線
| 高圧木毛ｾﾒﾝﾄ板下葺 | 鉄骨下地面 | 29.5 | ｍ
(屋根･板金外壁詳細図(2))
| 軒天+破風 | t0.4xW175+175xH330 延W750程度
| ｶﾗｰｶﾞﾙﾊﾞﾘｳﾑ鋼鈑 | 曲線 曲げ加工 | 13 | ｍ
(屋根･板金外壁詳細図(5))
| 軒天+破風下 | t25xW175+t25xW175+t25xH350
| 高圧木毛ｾﾒﾝﾄ板下葺 | 曲線 鉄骨下地面 | 13 | ｍ
(屋根･板金外壁詳細図(5))
| 軒天+破風 | t0.4xW100+180xH330 延W630程度
| ｶﾗｰｶﾞﾙﾊﾞﾘｳﾑ鋼鈑 | 曲線 曲げ加工 | 16.3 | ｍ
(屋根･板金外壁詳細図(5))
| 軒天+破風下 | t25xW100+t25xW180+t25xH350
| 高圧木毛ｾﾒﾝﾄ板下葺 | 曲線 鉄骨下地面 | 16.3 | ｍ
(屋根･板金外壁詳細図(5))
| 軒天 | t0.4xW610 延W650程度
| ｶﾗｰｶﾞﾙﾊﾞﾘｳﾑ鋼鈑 | 曲線 曲げ加工 | 13.5 | ｍ
| 軒天下 | t25xW610
| 高圧木毛ｾﾒﾝﾄ板下葺 | 曲線 鉄骨下地面 | 13.5 | ｍ
| 軒天 | t0.4xW280 延W320程度
| ｶﾗｰｶﾞﾙﾊﾞﾘｳﾑ鋼鈑 | 曲げ加工 | 17.4 | ｍ
(屋根･板金外壁詳細図(4))
| 軒天下 | t25xW320
| 高圧木毛ｾﾒﾝﾄ板下葺 | 鉄骨下地面 | 17.4 | ｍ
(屋根･板金外壁詳細図(4))
| 袖壁 | t0.5xW280 延W320程度
| ｶﾗｰｶﾞﾙﾊﾞﾘｳﾑ鋼鈑 | 曲げ加工 | 14.5 | ｍ
(屋根･板金外壁詳細図(3))
| 袖壁 | t25xW610
| 高圧木毛ｾﾒﾝﾄ板下葺 | 曲線 鉄骨下地面 | 14.5 | ｍ
(屋根･板金外壁詳細図(3))
＜現場成型費･搬入費他＞
| 現場成型費 |  | 1 | 式
| 搬入費 |  | 1 | 式
| 荷揚重機費 |  | 1 | 式
| 下請け諸経費 |  | 1 | 式
| 法定福利費 |  | 1 | 式
＜太陽光金具･架台工事＞
太陽光架台固定用
| ﾊｾﾞｱﾙﾐ金具 | ｱﾙﾐ押出型材 ｱﾙﾏｲﾄ素地 | 240 | 個
ｱﾙﾐ押出型材 ｱﾙﾏｲﾄ素地
| 下桟 | 下桟受材･ﾎﾞﾙﾄﾅｯﾄ共 | 156 | ｍ
ｱﾙﾐ押出型材 ｱﾙﾏｲﾄ素地
| 横桟 | 桟吊子･固定補助金具･ﾎﾞﾙﾄﾅｯﾄ共 | 213 | ｍ
ﾓｼﾞｭｰﾙ固定金具(材料費のみ)含む
| 運搬費 |  | 1 | 式
| 荷揚重機費 |  | 1 | 式
| 下請け諸経費 |  | 1 | 式
| 法定福利費 |  | 1 | 式
12 - 計
13 | 金属工事
0
( 外 部 )
大屋根ﾃﾗｽ
| ｵｰﾊﾞｰﾌﾛｰ管 | 50φxL350程度 SUS製 | 1 | か所
見晴らしﾃﾗｽ
| ｵｰﾊﾞｰﾌﾛｰ管 | 50φxL400程度 SUS製 | 2 | か所
| 大屋根ﾃﾗｽ ﾊﾟﾗﾍﾟｯﾄ | t2.0xW355 延W480程度
| ｱﾙﾐ笠木 | 曲げ加工 捨て笠木共 | 21.6 | ｍ
大屋根ﾃﾗｽ ﾊﾟﾗﾍﾟｯﾄ
| ｱﾙﾐ笠木出隅ｺｰﾅｰ役物加算 | W355用 90° | 2 | か所
大屋根ﾃﾗｽ ﾊﾟﾗﾍﾟｯﾄ
| ｱﾙﾐ笠木出隅ｺｰﾅｰ役物加算 | 鈍角100°程度 W355 | 1 | か所
大屋根ﾃﾗｽ ﾊﾟﾗﾍﾟｯﾄ
| ｱﾙﾐ笠木端部役物加算 | ｴﾝﾄﾞ加工 W355 | 1 | か所
| 大屋根ﾃﾗｽ ﾊﾟﾗﾍﾟｯﾄ | t2.0xW250 延W375程度
| ｱﾙﾐ笠木 | 曲げ加工 捨て笠木共 | 4.9 | ｍ
大屋根ﾃﾗｽ ﾊﾟﾗﾍﾟｯﾄ
| ｱﾙﾐ笠木幅違い出隅ｺｰﾅｰ役物加算 | W355+W250用 90° | 1 | か所
大屋根ﾃﾗｽ ﾊﾟﾗﾍﾟｯﾄ
| ｱﾙﾐ笠木端部役物加算 | ｴﾝﾄﾞ加工 W250 | 1 | か所
| 見晴らしﾃﾗｽ ﾊﾟﾗﾍﾟｯﾄ | t2.0xW415 延W540程度
| ｱﾙﾐ笠木 | 曲げ加工 捨て笠木共 | 30.5 | ｍ
見晴らしﾃﾗｽ ﾊﾟﾗﾍﾟｯﾄ
| ｱﾙﾐ笠木出隅ｺｰﾅｰ役物加算 | 90°W415 | 2 | か所
見晴らしﾃﾗｽ ﾊﾟﾗﾍﾟｯﾄ
| ｱﾙﾐ笠木端部役物加算 | ｴﾝﾄﾞ加工 W415 | 2 | か所
| 渡り廊下 | 1800x300x38
| 鋼製ｸﾞﾚｰﾁﾝｸﾞ | ﾜｲﾝｸﾞﾗｽ極細目 溶融亜鉛ﾒｯｷ | 10 | 本
受材:L44x60x6､75x40 @900共
ﾀﾞｲｸﾚ:ﾜｲﾝｸﾞﾗｽｸﾞﾚｰﾁﾝｸﾞ
SY038同等品
見晴らしﾃﾗｽ
| 床見切 | W50程度 SUS製 | 6.2 | ｍ
| 屋外階段 | t0.4xH30 延W80程度
| 蹴上取合水切り | ｶﾞﾙﾊﾞﾘｳﾑ鋼鈑曲げ加工 | 2 | ｍ
(階段詳細図(1)(2))
| 屋外階段 | t0.4xW32 延W112程度
| ｻｻﾗ桁取合い水切り | ｶﾞﾙﾊﾞﾘｳﾑ鋼鈑曲げ加工 | 4.4 | ｍ
(階段詳細図(1)(2))
| 段鼻 | SUS+ﾋﾞﾆﾀｲﾔ
| ﾉﾝｽﾘｯﾌﾟ金物 | ﾅｶ工業:ﾊｲｽﾃｯﾌﾟ屋外用同等品 | 22.8 | ｍ
防水押えCON内
| 溶接金網 | 6.0φx100x100 | 147 | ㎡
| 外壁B | t2.0xW85+60 延W250程度
| 壁見切り板 | ｱﾙﾐ曲げ加工 | 155 | ｍ
(質疑№外-29回答)
| 外壁D | t2.0xW113+113 延W296程度
| 壁出隅見切 | 鋭角80°出隅 ｱﾙﾐ曲げ加工 | 7 | ｍ
裏打ち材吹付t3.0共
(ECP詳細図(3))
| 外壁D | t2.0xW105+105 延W280程度
| 壁出隅見切 | 鈍角100°出隅 ｱﾙﾐ曲げ加工 | 6.4 | ｍ
裏打ち材吹付t3.0共
(ｱﾙﾐ建具詳細図(2))
| 外壁C 壁～軒天 | t0.4xW80 延W190程度
| 押出成形ｾﾒﾝﾄ板下端見切り | ｶﾞﾙﾊﾞﾘｳﾑ鋼鈑曲げ加工 | 2.4 | ｍ
| 外壁F | t0.4 ｶﾗｰｶﾞﾙﾊﾞﾘｳﾑ鋼鈑 山高20
| 角波ｻｲﾃﾞｨﾝｸﾞ | 鉄骨胴縁面 | 107 | ㎡
ｾｷﾉ興産:角ｽﾊﾟﾝﾄﾞﾚﾙ同等品
外壁F
| 角波ｻｲﾃﾞｨﾝｸﾞ出隅役物加算 | 90°出隅 | 8.5 | ｍ
| 外壁F | t0.4xW60 延W190程度
| 角波ｻｲﾃﾞｨﾝｸﾞ下端水切り | ｶﾞﾙﾊﾞﾘｳﾑ鋼鈑曲げ加工 | 34.1 | ｍ
(階段詳細図(2))
| 外壁F | t0.4xW50 延W120程度
| 角波ｻｲﾃﾞｨﾝｸﾞ階段取合水切り | ｶﾞﾙﾊﾞﾘｳﾑ鋼鈑曲げ加工 | 2.1 | ｍ
(階段詳細図(2))
外壁F
| 下端納め | ｹﾐｶﾙ面戸 | 36.3 | ｍ
| 外壁F | ｹﾐｶﾙ面戸共
| 上部取合見切 R部多角納め | ｶﾗｰGL鋼板t0.4 | 24.7 | ｍ
外壁F
| 入隅納め | ｶﾗｰGL鋼板t0.4 糸尺≦450 | 1.9 | ｍ
| 外壁F | 捨板共
| 他部取合縦見切 | ｶﾗｰGL鋼板t0.4 糸尺≦150 | 6.1 | ｍ
| 外壁F | ｹﾐｶﾙ面戸共
| 建具取合上部納め | ｶﾗｰGL鋼板t0.4 | 13.1 | ｍ
外壁F
| 建具取合縦納め | ｶﾗｰGL鋼板t0.4 | 5.4 | ｍ
| 外壁F | ｹﾐｶﾙ面戸共
| 建具取合下部納め | ｶﾗｰGL鋼板t0.4 | 12.7 | ｍ
| 腰壁 天端 | L-50x50x6 L130 @600
| 押出成形板取付受け金物 | 埋込み金物共 | 115 | ｍ
腰壁 天端
| 押出成形ｾﾒﾝﾄ板内水切下地金物 | L-50x50x6 | 115 | ｍ
| 東 屋外階段 外壁 ﾎﾞｰﾄﾞ端部 | t0.4xW30 延W60程度
| 見切縁 | ｶﾗｰｶﾞﾙﾊﾞﾘｳﾑ鋼板曲げ加工 | 0.2 | ｍ
(質疑№外-13回答)
| 東 屋外階段 外壁 ECP～ﾎﾞｰﾄﾞ間 | t0.4xW30 延W60程度
| 見切縁 | ｶﾗｰｶﾞﾙﾊﾞﾘｳﾑ鋼板曲げ加工 | 2.4 | ｍ
(質疑№外-13回答)
| 東 屋外階段 外壁 ﾎﾞｰﾄﾞ | t0.4xW30 延W80程度
| 下端水切 | ｶﾗｰｶﾞﾙﾊﾞﾘｳﾑ鋼板曲げ加工 | 3.2 | ｍ
| 天井 | 25型 下地張なし @300
| 軽鉄下地 | ふところ H1.0m未満 | 74.4 | ㎡
| 天井 | 25型 下地張あり @360
| 軽鉄下地 | ふところ H1.0m未満 | 1.8 | ㎡
| 曲面天井 | 25型 下地張なし @150
| 軽鉄下地 | ふところ H1.0m未満 | 320 | ㎡
天井
| ｲﾝｻｰﾄ | ﾃﾞｯｷ面 @900 | 21.7 | ㎡
曲面天井
| ｲﾝｻｰﾄ(ｸﾘｯﾌﾟ) | S造 @900 | 320 | ㎡
天井
| ｲﾝｻｰﾄ(ｸﾘｯﾌﾟ) | S造 @900 | 55 | ㎡
| 広場 側溝 | W3000xD200xH80 歩行用
| 細目ｸﾞﾚｰﾁﾝｸﾞ | SUS製 細目滑り止め模様付 | 1 | か所
ﾃﾞﾙﾀ模様 歩道用 ｽｷﾏ6mm
SUS受枠:RL-20共
(部分詳細図(1))
| 西側 側溝 | W2000xD200xH80 歩行用
| 細目ｸﾞﾚｰﾁﾝｸﾞ | SUS製 細目滑り止め模様付 | 1 | か所
ﾃﾞﾙﾀ模様 歩道用 ｽｷﾏ6mm
SUS受枠:RL-20共
(部分詳細図(1))
| 見晴らしﾃﾗｽ 側溝 | W1700xD200xH80 歩行用
| 細目ｸﾞﾚｰﾁﾝｸﾞ | SUS製 細目滑り止め模様付 | 1 | か所
ﾃﾞﾙﾀ模様 歩道用 ｽｷﾏ6mm
SUS受枠:RL-20共
(部分詳細図(1))
| 大屋根ﾃﾗｽ | H750 平部 RC付
| 手摺A | ｽﾁｰﾙ製 錆止め | 25.1 | ｍ
笠木:stFB9x44
手摺子:stFB12x40 @900
受材:stFB19x6(四周)
面材:ｴｷｽﾊﾟﾝﾄﾞﾒﾀﾙ XS-41 ﾒｯｷ仕様
(断面詳細図(2))
| 大屋根ﾃﾗｽ | H1050 平部 RC付
| 手摺A | ｽﾁｰﾙ製 錆止め | 1.4 | ｍ
笠木･下部:stFB9x44
手摺子:stFB12x40 @700
| 渡り廊下 | H1100 平部 鉄骨付
| 手摺A | ｽﾁｰﾙ製 錆止め | 6 | ｍ
笠木･下部:stFB9x44
手摺子:stFB12x40 @900
受材:L44x60x6､75x40 @900
面材:ｴｷｽﾊﾟﾝﾄﾞﾒﾀﾙ XS-41 ﾒｯｷ仕様
(断面詳細図(2))
| 見晴らしﾃﾗｽ | H750 平部 RC付
| 手摺B | ｽﾁｰﾙ製 錆止め | 29.3 | ｍ
笠木:stFB9x44
手摺子:stFB12x40 @900 丸鋼φ9@100
(断面詳細図(5))
| 東 屋外階段 | H1370 平部 鉄骨付
| 手摺 | ｽﾁｰﾙ製 錆止め | 0.4 | ｍ
笠木･下部:stFB9x44
手摺子:stFB12x40 @900
押え金物:stFB20x6(四周)
面材:ｴｷｽﾊﾟﾝﾄﾞﾒﾀﾙ XS-41 ﾒｯｷ仕様
ﾊﾝﾄﾞﾚｰﾙ:32φ SUS丸ﾊﾟｲﾌﾟ
ﾌﾞﾗｹｯﾄ金物@900共
(階段詳細図(1))
| 東 屋外階段 | H1370 斜部 鉄骨付
| 手摺 | ｽﾁｰﾙ製 錆止め | 5.4 | ｍ
笠木･下部:stFB9x44
手摺子:stFB12x40 @900
押え金物:stFB20x6(四周)
面材:ｴｷｽﾊﾟﾝﾄﾞﾒﾀﾙ XS-41 ﾒｯｷ仕様
ﾊﾝﾄﾞﾚｰﾙ:32φ SUS丸ﾊﾟｲﾌﾟ
ﾌﾞﾗｹｯﾄ金物@900共
(階段詳細図(1))
| 西 屋外階段 | H1370 平部 鉄骨付
| 手摺 | ｽﾁｰﾙ製 溶融亜鉛ﾒｯｷ | 2 | ｍ
笠木･下部:stFB9x44
手摺子:stFB12x40 @900
丸棒:9.0φ @100
ﾊﾝﾄﾞﾚｰﾙ:32φ SUS丸ﾊﾟｲﾌﾟ
ﾌﾞﾗｹｯﾄ金物@900共
(階段詳細図(2))
| 西 屋外階段 | H1370 斜部 鉄骨付
| 手摺 | ｽﾁｰﾙ製 溶融亜鉛ﾒｯｷ | 11.8 | ｍ
笠木･下部:stFB9x44
手摺子:stFB12x40 @900
丸棒:9.0φ @100
ﾊﾝﾄﾞﾚｰﾙ:32φ SUS丸ﾊﾟｲﾌﾟ
ﾌﾞﾗｹｯﾄ金物@900共
(階段詳細図(2))
| 層間塞ぎﾌﾟﾚｰﾄ | t1.6xW100 | 67.5 | ｍ
| 西面 屋上 | W350xL3300程度 梯子型
| ﾀﾗｯﾌﾟ | ｽﾃﾝﾚｽ製 | 2 | か所
歩み板:CHPL-3.0 ｽﾃﾝﾚｽ､
底ﾌﾀ付､ﾎﾞﾙﾄM12 2重ﾅｯﾄ､
FB-50x6 @1200共
ｶﾞｰﾄﾞ:W700xD700 16φ付
(部分詳細図(2))
| 床-外壁 | ｱﾙﾐ製 防水型
| EXP.J金物 | ｸﾘｱﾗﾝｽ100 取付金物共 | 2 | ｍ
ABC商会:ｱｰｷﾊﾟﾝｼｮﾝSｼﾘｰｽﾞ同等品
( 内 部 )
階段ﾓﾙﾀﾙ内
| ﾜｲﾔｰﾒｯｼｭ | 6.0φx100x100 | 11.9 | ㎡
SUS.FB-4x12 HL
| ｽﾃﾝﾚｽ床見切 | SUS目地棒用足@500 | 103 | ｍ
杉田ｴｰｽ:432-339同等品
階段段鼻
| ﾉﾝｽﾘｯﾌﾟ金物 | W35 ｽﾃﾝﾚｽ製 ｺﾞﾑﾀｲﾔ付 | 28.6 | ｍ
| 床 | 300x300 注意喚起用 25ﾋﾟﾝ
| 視覚障害者誘導点字鋲 | 交差点型 | 8 | か所
杉田ｴｰｽ:UY250-01-023同等品
| ｽﾃﾝﾚｽ巾木 | H100 | 55.3 | ｍ
| ｽﾃﾝﾚｽ巾木 | H40 | 63.7 | ｍ
壁
| ｴｷｽﾊﾟﾝﾄﾞﾒﾀﾙ | XS-32 焼付塗装 | 2.5 | ㎡
壁
| ｱﾙﾐ端部見切縁 | ｱﾙﾐC型ｼﾞｮｲﾅｰ | 49.8 | ｍ
壁
| 軽鉄間仕切 | 65型 下地張なし @300 | 57 | ㎡
外壁
| 軽鉄間仕切 | 65型 下地張なし @300 | 2.6 | ㎡
壁
| 軽鉄間仕切 | 65型 下地張あり @450 | 581 | ㎡
外壁
| 軽鉄間仕切 | 65型 下地張あり @450 | 408 | ㎡
ﾗｲﾆﾝｸﾞ壁
| 軽鉄間仕切 | 65型 下地張あり @450 | 9.9 | ㎡
壁
| 軽鉄間仕切 | 100型 下地張あり @450 | 258 | ㎡
外壁
| 軽鉄間仕切 | 100型 下地張あり @450 | 58 | ㎡
曲面壁
| 軽鉄間仕切 | 100型 下地張あり @450 | 1.8 | ㎡
壁
| 軽鉄間仕切開口補強 | 65型 | 334 | ｍ
外壁
| 軽鉄間仕切開口補強 | 65型 | 282 | ｍ
壁
| 軽鉄間仕切開口補強 | 100型 | 118 | ｍ
| 壁 | 曲線
| 軽鉄間仕切開口補強 | 100型 | 2 | ｍ
外壁
| 軽鉄間仕切開口補強 | 100型 | 69 | ｍ
下り壁
| 軽鉄下地 | H790 19型 下地張あり @360 | 47.1 | ｍ
下り壁
| 軽鉄下地 | H1250 19型 下地張あり @360 | 7.3 | ｍ
| 天井 | ｾﾙｻｲｽﾞ50x50 ｽﾁｰﾙ製 軽鉄面
| 格子ﾙｰﾊﾞｰ | ABC商会:大型格子ﾙｰﾊﾞｰｼﾘｳｽ | 78 | ㎡
(φ4.0x1000x1000)同等品
| 天井 | 19型 下地張あり @360
| 軽鉄下地 | ふところ H1.5m未満 | 569 | ㎡
| 天井 | 19型 下地張あり @360
| 軽鉄下地 | ふところ H1.5m～3.0m未満 | 186 | ㎡
| 天井 | 19型 下地張なし @300
| 軽鉄下地 | ふところ H1.5m未満 | 231 | ㎡
| 曲面天井 | 19型 下地張なし @150
| 軽鉄下地 | ふところ H1.5m未満 | 601 | ㎡
段裏
| 軽鉄下地 | LGS50x45x0.6 @450 | 11.7 | ㎡
下り天井
| 軽鉄下地 | 19型 下地張あり @360 | 10.3 | ㎡
斜め天井
| 軽鉄下地 | H900 19型 下地張あり @360 | 5.4 | ｍ
下り天井
| 軽鉄下地 | H150 19型 下地張あり @360 | 5.5 | ｍ
下り天井
| 軽鉄下地 | H170 19型 下地張なし @300 | 14.2 | ｍ
下り天井
| 軽鉄下地 | H200 19型 下地張あり @360 | 5.4 | ｍ
下り天井
| 軽鉄下地 | H1000 19型 下地張あり @360 | 6.2 | ｍ
下り天井
| 軽鉄下地 | H1250 19型 下地張あり @360 | 7.3 | ｍ
天井
| ｲﾝｻｰﾄ | ﾃﾞｯｷ面 @900 | 574 | ㎡
曲面天井
| ｲﾝｻｰﾄ(ｸﾘｯﾌﾟ) | S造 @900 | 601 | ㎡
天井
| ｲﾝｻｰﾄ(ｸﾘｯﾌﾟ) | S造 @900 | 410 | ㎡
H850 斜部(一部曲)
| 階段手摺 | ﾊﾝﾄﾞﾚｰﾙ:SUSHLφ28 | 4.1 | ｍ
支柱:St.FB-25x50 @900
H1000(+290) 斜部 ｻｻﾗ桁取付
| 階段手摺 | 笠木:St.FB-9x44 錆止め | 6.3 | ｍ
支柱:St.FB-9x44 @1000 錆止め
押え金物:St.FB-20x9(四周)
ｴｷｽﾊﾟﾝﾄﾞﾒﾀﾙ:XS-32 焼付塗装
手摺子:St.FB-12x40 @900 錆止め
下部:St.FB-9x44 錆止め
持出手摺:ﾊﾝﾄﾞﾚｰﾙ:SUSHLφ28
(ﾌﾞﾗｹｯﾄ金物@900)
H1100(+290) 平部 ｻｻﾗ桁取付
| 階段手摺 | 笠木:St.FB-9x44 錆止め | 1.3 | ｍ
支柱:St.FB-9x44 @1000 錆止め
押え金物:St.FB-20x9(四周)
ｴｷｽﾊﾟﾝﾄﾞﾒﾀﾙ:XS-32 焼付塗装
手摺子:St.FB-12x40 @900 錆止め
下部:St.FB-9x44 錆止め
H200 水平
| 腰壁自立手摺 | 手摺:St.FB-9x44 | 13.2 | ｍ
支柱:St.FB-9x44 @900
H200 水平 曲線
| 腰壁自立手摺 | 手摺:St.FB-9x44 | 2 | ｍ
支柱:St.FB-9x44 @900
| ｽﾁｰﾙ一方枠 | W109 St.FB-6 | 7.4 | ｍ
| ｽﾁｰﾙ三方枠 | W129x15 St.PL-1.6加工 | 27.9 | ｍ
1F 乳幼児ｺｰﾅｰ
| ｶｰﾃﾝﾚｰﾙ | L4900+1520+4440 ﾀﾞﾌﾞﾙ 曲線含 | 1 | か所
1F ﾄｲﾚ
| 壁下地補強 | 1000x1000 鉄板t1.6 | 2 | か所
壁付けﾀｲﾌﾟ ｱﾙﾐ押出ﾚｰﾙ(既製品)
| ﾋﾟｸﾁｬｰﾚｰﾙ | ﾚｰﾙ耐荷重25kg/m | 49.8 | ｍ
SW-101 展示ﾊﾟﾈﾙ用
| ﾋﾟｸﾁｬｰﾚｰﾙ | ｱﾙﾐ押出ﾚｰﾙ(既製品) | 8.6 | ｍ
軽量用ﾀｲﾌﾟ(推奨荷重 15Kg)
| ﾌｯｸ金物 | SW-101 ﾋﾟｸﾁｬｰﾚｰﾙ用 | 20 | か所
ﾋﾟｯﾄ
| 手掛け | W400xD200 22φ ｽﾃﾝﾚｽ製 HL | 38 | か所
ﾋﾟｯﾄ
| 点検ﾀﾗｯﾌﾟ | W400xD200 18φ ｽﾃﾝﾚｽ製 HL | 12 | か所
600x600 ｱﾙﾐ製 受枠共
| 床下点検口 | ﾅｶ工業:ﾆｭｰﾊｯﾁ NHF-SPS同等品 | 4 | か所
450x450 ｱﾙﾐ製 額縁ﾀｲﾌﾟ
| 天井点検口 | 切込補強共 | 21 | か所
ﾅｶ工業:ﾊｲﾊｯﾁ SDﾀｲﾌﾟ同等品
450x450 ｱﾙﾐ製 目地ﾀｲﾌﾟ
| 天井点検口 | 切込補強共 | 33 | か所
ﾅｶ工業:ﾊｲﾊｯﾁ GMⅡﾀｲﾌﾟ同等品
600x600 ｱﾙﾐ製 額縁ﾀｲﾌﾟ
| 天井点検口 | 切込補強共 | 2 | か所
ﾅｶ工業:ﾊｲﾊｯﾁ SDﾀｲﾌﾟ同等品
150x150
| 天井軽鉄下地切込補強 | 電気･機械設備等 | 2 | か所
150x1300
| 天井軽鉄下地切込補強 | 電気･機械設備等 | 53 | か所
200x200
| 天井軽鉄下地切込補強 | 電気･機械設備等 | 11 | か所
260x260
| 天井軽鉄下地切込補強 | 電気･機械設備等 | 4 | か所
300x300
| 天井軽鉄下地切込補強 | 電気･機械設備等 | 11 | か所
350x350
| 天井軽鉄下地切込補強 | 電気･機械設備等 | 2 | か所
400x400
| 天井軽鉄下地切込補強 | 電気･機械設備等 | 12 | か所
900x900
| 天井軽鉄下地切込補強 | 電気･機械設備等 | 14 | か所
1030x640
| 天井軽鉄下地切込補強 | 電気･機械設備等 | 2 | か所
2150x120
| 天井軽鉄下地切込補強 | 電気･機械設備等 | 1 | か所
2650x120
| 天井軽鉄下地切込補強 | 電気･機械設備等 | 1 | か所
木建廻り
| V溝ﾚｰﾙ | ｼﾝｸﾞﾙ | 6.9 | ｍ
木建廻り
| V溝ﾚｰﾙ | 3本引き | 4 | ｍ
木建廻り
| V溝ﾚｰﾙ | 4本引き | 9.6 | ｍ
13 - 計
14 | 左官工事
0
( 外 部 )
ﾃﾗｽ 床
| ｺﾝｸﾘｰﾄ金鏝押え | 素地 | 49.4 | ㎡
ﾃﾗｽ 床
| ｺﾝｸﾘｰﾄ金鏝押え | ｳﾚﾀﾝ防水下 | 147 | ㎡
ﾃﾗｽ 床
| ｺﾝｸﾘｰﾄ金鏝押え | 人工芝下 | 88.8 | ㎡
ﾃﾗｽ 床
| ｺﾝｸﾘｰﾄ金鏝押え | 人工木ﾃﾞｯｷ下 | 9.3 | ㎡
屋外階段 踊場･踏面
| ｺﾝｸﾘｰﾄ金鏝押え | 吹付下 | 13.2 | ㎡
屋外階段 踏面
| ｺﾝｸﾘｰﾄ金鏝押え | 塗膜防水下 | 9.8 | ㎡
| 屋外階段 踏面 | t30
| ﾓﾙﾀﾙ | 鉄骨面 ｺﾞﾑﾏｯﾄ下 | 12.9 | ㎡
| 屋外階段 踏面 | t30
| ﾓﾙﾀﾙ | ｺﾞﾑﾏｯﾄ下 | 1.1 | ㎡
| 屋外階段 踊場 | t30
| ﾓﾙﾀﾙ | 鉄骨面 ｺﾞﾑﾏｯﾄ下 | 3.2 | ㎡
| 外壁B･C | 押出ｾﾒﾝﾄ板面
| 砂壁状意匠性塗料 | ｱｲｶ工業:ｼﾞｮﾘﾊﾟｯﾄ同等品 | 408 | ㎡
| 外壁B･C | ﾎﾞｰﾄﾞ面
| 砂壁状意匠性塗料 | ｱｲｶ工業:ｼﾞｮﾘﾊﾟｯﾄ同等品 | 3.4 | ㎡
| 外壁B･C | 打放し面
| 砂壁状意匠性塗料 | ｱｲｶ工業:ｼﾞｮﾘﾊﾟｯﾄ同等品 | 6.2 | ㎡
腰壁 天端
| ｺﾝｸﾘｰﾄ金鏝押え | W175程度 押出板下 | 115 | ｍ
立上り壁天端
| ｺﾝｸﾘｰﾄ金鏝押え | W100 吹付下 | 4.9 | ｍ
ﾃﾗｽ ﾊﾟﾗﾍﾟｯﾄ天端
| ｺﾝｸﾘｰﾄ金鏝押え | W190 塗膜防水下 | 30 | ｍ
ﾃﾗｽ ﾊﾟﾗﾍﾟｯﾄ天端
| ｺﾝｸﾘｰﾄ金鏝押え | W205 塗膜防水下 | 18.5 | ｍ
ﾃﾗｽ ﾊﾟﾗﾍﾟｯﾄ天端
| ｺﾝｸﾘｰﾄ金鏝押え | W230 塗膜防水下 | 4.9 | ｍ
ﾃﾗｽ 側溝 床
| ｺﾝｸﾘｰﾄ金鏝押え | W200 素地 | 32.7 | ｍ
機械基礎 天端
| ｺﾝｸﾘｰﾄ金鏝押え | 素地 | 10.3 | ㎡
電気設備基礎 天端
| ｺﾝｸﾘｰﾄ金鏝押え | 素地 | 36.5 | ㎡
東 屋外階段 側溝
| ｺﾝｸﾘｰﾄ金鏝押え | W60 塗膜防水下 | 9.7 | ｍ
金建廻り
| 充填ﾓﾙﾀﾙ | 防水剤入 | 55 | ｍ
蹴上
| 打放し面補修 | A種 吹付下 | 4.6 | ㎡
蹴上
| 打放し面補修 | B種 塗膜防水下 | 6.2 | ㎡
立上り
| 打放し面補修 | B種 素地 | 34.6 | ㎡
立上り
| 打放し面補修 | B種 塗膜防水下 | 10.9 | ㎡
立上り
| 打放し面補修 | B種 人工芝下 | 0.8 | ㎡
立上り
| 打放し面補修 | A種 吹付下 | 4.5 | ㎡
立上り
| 打放し面補修 | B種 ｳﾚﾀﾝ防水下 | 36.1 | ㎡
基礎
| 打放し面補修 | A種 塗装下 | 66.7 | ㎡
壁
| 打放し面補修 | B種 塗装下 | 6.2 | ㎡
地下外壁
| 打放し面補修 | B種 塗膜防水下 | 290 | ㎡
上裏
| 打放し面補修 | B種 塗膜防水下 | 1.3 | ㎡
( 内 部 )
床
| ｺﾝｸﾘｰﾄ均し | ﾓﾙﾀﾙ下 | 1286 | ㎡
床
| ﾓﾙﾀﾙ金鏝押え | t60 敷物下 | 3.3 | ㎡
床
| ｺﾝｸﾘｰﾄ機械押え | 浸透系表面強化剤下 | 170 | ㎡
床
| ｺﾝｸﾘｰﾄ金鏝押え | 塗床下 | 86.3 | ㎡
床
| ｺﾝｸﾘｰﾄ金鏝押え | 貼物下 | 4.6 | ㎡
床
| ｺﾝｸﾘｰﾄ金鏝押え | 塗布防水下 | 5.6 | ㎡
床
| ｺﾝｸﾘｰﾄ金鏝押え | 床暖ﾊﾟﾈﾙ下 | 40.9 | ㎡
ﾋﾟｯﾄ床
| ｺﾝｸﾘｰﾄ金鏝押え | 素地 | 474 | ㎡
| 床 | ｺﾝｺﾃ面
| 浸透系表面強化剤磨き | ｼｰｹﾞｲﾄ:ｼｰﾙﾊｰﾄﾞ C-21同等品 | 170 | ㎡
床
| ﾓﾙﾀﾙ | t10 ﾀｲﾙ下 | 8.5 | ㎡
床
| ﾓﾙﾀﾙ金鏝押え | t13.5 敷物下 | 35 | ㎡
床
| ﾓﾙﾀﾙ金鏝押え | t18 貼物下 | 316 | ㎡
床
| ﾓﾙﾀﾙ金鏝押え | t5.0 ﾌﾛｰﾘﾝｸﾞ下 | 346 | ㎡
床
| ﾓﾙﾀﾙ金鏝押え | t11.5 敷物下 | 574 | ㎡
床
| ﾓﾙﾀﾙ金鏝押え | t20 敷物下 | 8.9 | ㎡
踏面
| ﾓﾙﾀﾙ金鏝押え | t60 敷物下 | 8.6 | ㎡
踏面
| ｺﾝｸﾘｰﾄ金鏝押え | 敷物下 | 2.7 | ㎡
| 壁 | 内装薄塗材Si
| 砂壁状意匠性塗材 | 砂壁状じゅらく吹付 ﾎﾞｰﾄﾞ面 | 80.7 | ㎡
床下点検口蓋廻り
| ﾓﾙﾀﾙ充填 |  | 9.6 | ｍ
金建廻り
| 充填ﾓﾙﾀﾙ |  | 28.2 | ｍ
蹴上
| 打放し面補修 | B種 敷物下 | 1.9 | ㎡
立上り
| 打放し面補修 | B種 塗床下 | 0.7 | ㎡
壁
| 打放し面補修 | B種 塗布防水下 | 11.8 | ㎡
壁
| 打放し面補修 | B種 素地 | 43 | ㎡
壁
| 打放し面補修 | B種 塗床下 | 3.9 | ㎡
壁
| 打放し面補修 | C種 素地 | 411 | ㎡
壁
| 打放し面補修 | C種 断熱材下 | 240 | ㎡
天井
| 打放し面補修 | B種 素地 | 3.6 | ㎡
天井
| 打放し面補修 | C種 断熱材下 | 474 | ㎡
[8 empty] | 0 | 0
14 - 計
15 | 木製建具工事
0
WD-101
| 連続引き戸 | W3050xH2200 | 1 | か所
| WD-102 | W1150xH2000
| 片引き戸 | 上吊りﾚｰﾙ共 | 1 | か所
WD-103
| 引き込み戸 | W1000xH2000 | 1 | か所
WD-104
| 片開き戸 | W900xH2000 | 1 | か所
| WD-105 | W9590xH2200
| 4連続引分け戸 | 自動ﾄﾞｱ錠共 | 1 | か所
WD-107
| 引き込み戸 | W800xH2000 | 1 | か所
| WD-201 | W1000xH2000
| 片引き戸 | ｱﾝﾀﾞｰｶｯﾄH20､ｶﾞﾗﾘ共 | 2 | か所
| WD-202 | W1300xH2000
| 親子開き戸 | ｱﾝﾀﾞｰｶｯﾄH20､ｶﾞﾗﾘ共 | 1 | か所
WD-108
| 折れ戸 | W900xH2000 | 1 | か所
WD-109
| 引き込み戸 | W1450xH2200 | 1 | か所
| 建具金物 |  | 1 | 式
| 吊込手間 |  | 1 | 式
| 下請け諸経費 |  | 1 | 式
| 法定福利費 |  | 1 | 式
15 - 計
16 | 金属製建具工事
0
a | 鋼製建具 |  | 1 | 式
b | 軽量鋼製建具 |  | 1 | 式
c | ｱﾙﾐ製建具 |  | 1 | 式
d | ｽﾃﾝﾚｽ製建具 |  | 1 | 式
e | ｼｬｯﾀｰ |  | 1 | 式
f | ｽﾁｰﾙﾊﾟｰﾃｰｼｮﾝ |  | 1 | 式
g | ｱﾙﾐﾊﾟｰﾃｰｼｮﾝ |  | 1 | 式
h | ｽﾗｲﾃﾞｨﾝｸﾞｳｫｰﾙ |  | 1 | 式
i | ﾄｲﾚﾌﾞｰｽ |  | 1 | 式
j | ｴﾝｼﾞﾝ装置 |  | 1 | 式
16 - 計
a | 鋼製建具
0
| SD-101 | W2000xH2000 SAT
| 両開き戸 | 沓摺ｽﾃﾝﾚｽ共 | 1 | か所
| SD-102 | W1300xH2000 SAT
| 親子開き戸 | 沓摺ｽﾃﾝﾚｽ共 | 2 | か所
| SD-103 | W1000xH2000 SAT
| 片開き戸 | 沓摺ｽﾃﾝﾚｽ共 | 1 | か所
| SD-104 | W1800xH2000
| 両開き戸 | 沓摺ｽﾃﾝﾚｽ､ｶﾞﾗﾘ共 | 2 | か所
| SD-105 | W1600xH2000
| 両開き戸 | 沓摺ｽﾃﾝﾚｽ､つぶし枠､ｶﾞﾗﾘ共 | 1 | か所
| SD-106 | W2000xH2000 SAT
| 両開き戸 | 沓摺ｽﾃﾝﾚｽ共 | 1 | か所
| SD-107 | W800xH2000
| 片開き戸 | 沓摺ｽﾃﾝﾚｽ､つぶし枠共 | 1 | か所
| SD-109 | W800xH2000
| 片開き戸 | 沓摺ｽﾃﾝﾚｽ､ｶﾞﾗﾘ共 | 1 | か所
| SD-110 | W1200xH2000
| 親子開き戸 | 仕上:焼付塗装 | 1 | か所
沓摺ｽﾃﾝﾚｽ､つぶし枠共
| SD-111 | W2260xH3000
| 両開き戸 | 仕上:焼付塗装 | 1 | か所
沓摺ｽﾃﾝﾚｽ､つぶし枠(上枠なし)共
| SD-201 | W900xH2300 SAT
| 片開き戸 | 沓摺ｽﾃﾝﾚｽ共 | 1 | か所
| SD-202 | W1800xH2000
| 両開き戸 | 沓摺ｽﾃﾝﾚｽ､つぶし枠､ｶﾞﾗﾘ共 | 1 | か所
| SD-203 | W2000xH2000
| 両開き戸 | 沓摺ｽﾃﾝﾚｽ共 | 1 | か所
| SD-204 | W1300xH2000 SAT
| 親子開き戸 | 沓摺ｽﾃﾝﾚｽ共 | 1 | か所
| FSD-101 | W1550xH2000 特定防火設備 常閉
| 親子開き戸 | 沓摺ｽﾃﾝﾚｽ共 | 1 | か所
| FSD-102 | W1550xH2000 特定防火設備 常閉
| 親子開き戸 | 沓摺ｽﾃﾝﾚｽ共 | 1 | か所
| FSD-201 | W1550xH2000 特定防火設備 常閉
| 親子開き戸 | 沓摺ｽﾃﾝﾚｽ共 | 1 | か所
| FSD-202 | W1150xH2000 特定防火設備 常閉
| 片引き戸 | 沓摺ｽﾃﾝﾚｽ共 | 1 | か所
| FSD-203 | W2000xH2000 特定防火設備 常閉
| 両開き戸 | 沓摺ｽﾃﾝﾚｽ共 | 1 | か所
| 運搬養生費 |  | 1 | 式
| 取付調整費 |  | 1 | 式
| 法定福利費 |  | 1 | 式
a - 計
b | 軽量鋼製建具
0
※施工費･運搬費共
| LSD-101 | W1000xH2000
| 引込み戸 | 仕上:化粧鋼板 | 1 | か所
沓摺ｽﾃﾝﾚｽ､ｶﾞﾗﾘ共
| 法定福利費 |  | 1 | 式
b - 計
c | ｱﾙﾐ製建具
| AW-101 | W1700xH1650
| 引違い窓 | 仕上:ｱﾙﾐ樹脂複合 | 6 | か所
水切､網戸､ST-PLt2.3共
LIXIL:PRESEA-H同等品
| AW-102 | W19145xH3030
| FIX+片引2枚戸+ﾗﾝﾏFIX付開き戸 | 仕上:ｱﾙﾐ製､ﾄﾞｱ部:ｱﾙﾐ樹脂複合 | 1 | か所
水切､方立､庇､ST-PLt2.3共
LXIL:PRESEA-S(FIX)
:PRESEA-H(ﾄﾞｱ)
:AS-39(片引き)同等品
| AW-103 | W20600xH4950
| FIX窓+ﾗﾝﾏFIX･突出し窓 連窓 | 仕上:ｱﾙﾐ製 | 1 | か所
水切､方立､排煙ｵﾍﾟﾚｰﾀｰ
ｱﾙﾐ見切共
LIXIL:ML-Lｼﾘｰｽﾞ同等品
| AW-104 | W4915xH1675
| 3連引違い窓 | 仕上:ｱﾙﾐ樹脂複合 | 1 | か所
水切､網戸､ST-PLt2.3共
LIXIL:PRESEA-H同等品
| AW-105 | W370xH1675
| 縦すべり出し窓 | 仕上:ｱﾙﾐ樹脂複合 | 4 | か所
水切､網戸､ST-PLt2.3共
LIXIL:PRESEA-H同等品
| AW-106 | W5410xH600
| 3連突出し窓 | 仕上:ｱﾙﾐ樹脂複合 | 1 | か所
水切､ｱﾙﾐ断熱ﾊﾟﾈﾙ､排煙ｵﾍﾟﾚｰﾀｰ
ST-PLt2.3共
LIXIL:PRESEA-H同等品
| AW-201 | W1070xH2335
| FIX窓 | 仕上:ｱﾙﾐ製 | 2 | か所
水切共
LIXIL:PRESEA-S同等品
| AW-202 | W2280xH2415
| FIX窓+ﾗﾝﾏFIX付FIX窓 | 仕上:ｱﾙﾐ製 | 1 | か所
水切共
LIXIL:PRESEA-S同等品
| AW-203 | W1810xH2715
| ﾗﾝﾏFIX付FIX窓 | 仕上:ｱﾙﾐ製 | 1 | か所
水切共
LIXIL:PRESEA-S同等品
| AW-204 | W1810xH3205
| ﾗﾝﾏFIX付引違い窓 | 仕上:ｱﾙﾐ樹脂複合､ﾗﾝﾏ部:ｱﾙﾐ製 | 1 | か所
水切､網戸､ST-PLt2.3共
LIXIL:PRESEA-H
:PRESEA-S(ﾗﾝﾏ部)同等品
| AW-205 | W1810xH3835
| ﾗﾝﾏFIX付引違い窓 | 仕上:ｱﾙﾐ樹脂複合､ﾗﾝﾏ部:ｱﾙﾐ製 | 1 | か所
水切､網戸共
LIXIL:PRESEA-H
:PRESEA-S(ﾗﾝﾏ部)同等品
| AW-206 | W1810xH4595
| ﾗﾝﾏFIX付FIX窓 | 仕上:ｱﾙﾐ製 | 1 | か所
水切共
LIXIL:PRESEA-S同等品
| AW-207 | W1810xH4455
| ﾗﾝﾏFIX付FIX窓 | 仕上:ｱﾙﾐ製 | 1 | か所
水切共
LIXIL:PRESEA-S同等品
| AW-208 | W1810xH2905
| ﾗﾝﾏFIX付FIX窓 | 仕上:ｱﾙﾐ製 | 1 | か所
水切共
LIXIL:PRESEA-S同等品
| AW-209 | W3010xH2010
| FIX窓 | 仕上:ｱﾙﾐ製 | 1 | か所
水切共
LIXIL:PRESEA-S同等品
| AW-210 | W1810xH1680
| FIX窓 | 仕上:ｱﾙﾐ製 | 3 | か所
水切､ST-PLt2.3共
LIXIL:PRESEA-S同等品
| AW-211 | W700xH350
| FIX窓 | 仕上:ｱﾙﾐ製 | 4 | か所
水切､ST-PLt2.3共
LIXIL:PRESEA-S同等品
| AW-213 | W6320xH900
| 4連突出し窓 | 仕上:ｱﾙﾐ樹脂複合 | 1 | か所
水切､排煙ｵﾍﾟﾚｰﾀｰ､ST-PLt2.3共
LIXIL:PRESEA-H同等品
| AG-201 | W2200xH900
| ｶﾞﾗﾘ | 仕上:ｱﾙﾐ製 | 2 | か所
防虫網共
| AG-202 | W1850xH500
| ｶﾞﾗﾘ | 仕上:ｱﾙﾐ製 | 3 | か所
防虫網､ST-PLt2.3共
| 運搬養生費 |  | 1 | 式
| 取付調整費 |  | 1 | 式
| 下請け諸経費 |  | 1 | 式
| 法定福利費 |  | 1 | 式
c - 計
d | ｽﾃﾝﾚｽ製建具
0
SSD-101
| 自動ﾄﾞｱ+FIX | W3020xH2550 | 1 | か所
SSD-102
| 自動ﾄﾞｱ+FIX | W3000xH2550 | 1 | か所
| 運搬養生費 |  | 1 | 式
| 取付調整費 |  | 1 | 式
| 下請け諸経費 |  | 1 | 式
| 法定福利費 |  | 1 | 式
d - 計
e | ｼｬｯﾀｰ
0
| SS-101 | W1675xH2500
| 電動ｼｬｯﾀｰ | ｽﾗｯﾄ:ｽﾁｰﾙt1.0 ｶﾗｰ鋼板 | 1 | か所
必要電源:1φ100V/60Hz/0.125Kw
ﾚｰﾙ､ｹｰｽ､障害物感知装置
水圧解錠装置共
| 運搬養生費 |  | 1 | 式
| 取付調整費 |  | 1 | 式
| 法定福利費 |  | 1 | 式
e - 計
f | ｽﾁｰﾙﾊﾟｰﾃｰｼｮﾝ
0
| SP-201 | W3040xH2700 一部引き戸
| 鋼製ｶﾞﾗｽ間仕切 | 仕上:ｽﾁｰﾙ､ｱﾙﾐ製 | 1 | か所
沓摺ｽﾃﾝﾚｽ共
| SP-202 | W8440xH2700 一部引き戸
| 鋼製ｶﾞﾗｽ間仕切 | 仕上:ｽﾁｰﾙ､ｱﾙﾐ製 | 1 | か所
ｱﾙﾐ断熱ﾊﾟﾈﾙt6､沓摺ｽﾃﾝﾚｽ共
| 運搬養生費 |  | 1 | 式
| 取付調整費 |  | 1 | 式
| 下請け諸経費 |  | 1 | 式
| 法定福利費 |  | 1 | 式
f - 計
g | ｱﾙﾐﾊﾟｰﾃｰｼｮﾝ
0
| AP-201 | W28195xH3710
| ｶﾞﾗｽﾊﾟｰﾃｰｼｮﾝ | ｱﾙﾐ断熱ﾊﾟﾈﾙt6､方立共 | 1 | か所
LIXIL:ｽﾘﾑﾌｧｻｰﾄﾞ同等品
| 運搬養生費 |  | 1 | 式
| 取付調整費 |  | 1 | 式
| 下請け諸経費 |  | 1 | 式
| 法定福利費 |  | 1 | 式
g - 計
h | ｽﾗｲﾃﾞｨﾝｸﾞｳｫｰﾙ
0
| SW-101 | W950xH2915
| 可動間仕切 | 厚み:67mm､ﾊﾟﾈﾙ重量:49kg/枚 | 9 | か所
ﾊﾟﾈﾙ:ｽﾁｰﾙﾊﾟﾈﾙ(ﾒｰｶｰ標準色)
ﾊﾝｶﾞｰﾚｰﾙ共
| 運搬養生費 |  | 1 | 式
| 取付調整費 |  | 1 | 式
| 下請け諸経費 |  | 1 | 式
| 法定福利費 |  | 1 | 式
h - 計
i | ﾄｲﾚﾌﾞｰｽ
0
※施工費･運搬費共
| TB-101 | W2490+870xH2550
| ﾄｲﾚﾌﾞｰｽ | 片開き戸:W550xH1940 2ヶ所付 | 1 | か所
仕上:高圧ﾒﾗﾐﾝ樹脂化粧板
戸当り帽子掛､SUS巾木共
小松ｳｫｰﾙ工業:TB-TP同等品
| TB-102 | W750xH2550
| ﾄｲﾚﾌﾞｰｽ | 仕上:高圧ﾒﾗﾐﾝ樹脂化粧板 | 1 | か所
SUS巾木共
小松ｳｫｰﾙ工業:TB-TP同等品
| TB-103 | W1257xH2550
| ﾄｲﾚﾌﾞｰｽ | 片開き戸:W550xH1940付 | 1 | か所
仕上:高圧ﾒﾗﾐﾝ樹脂化粧板
SUS巾木共
小松ｳｫｰﾙ工業:TB-TP同等品
| TB-104 | W2630+1620x2xH2550
| ﾄｲﾚﾌﾞｰｽ | 片開き戸:W550xH1940 3ヶ所付 | 1 | か所
仕上:高圧ﾒﾗﾐﾝ樹脂化粧板
戸当り帽子掛､SUS巾木共
小松ｳｫｰﾙ工業:TB-TP同等品
| TB-201 | W2276xH2550
| ﾄｲﾚﾌﾞｰｽ | 片開き戸:W600xH1940付 | 1 | か所
仕上:高圧ﾒﾗﾐﾝ樹脂化粧板
戸当り帽子掛､SUS巾木共
小松ｳｫｰﾙ工業:TB-TP同等品
| TB-202 | W1549+870xH2550
| ﾄｲﾚﾌﾞｰｽ | 片開き戸:W600xH1940付 | 1 | か所
仕上:高圧ﾒﾗﾐﾝ樹脂化粧板
戸当り帽子掛､SUS巾木共
小松ｳｫｰﾙ工業:TB-TP同等品
| 法定福利費 |  | 1 | 式
i - 計
j | ｴﾝｼﾞﾝ装置
0
SSD-101用
| ｴﾝｼﾞﾝ装置 | 引分け用 | 1 | か所
SSD-102用
| ｴﾝｼﾞﾝ装置 | 引分け用 | 1 | か所
| 取付調整費 |  | 1 | 式
| 下請け諸経費 |  | 1 | 式
| 法定福利費 |  | 1 | 式
j - 計
17 | ｶﾞﾗｽ工事
( 外 部 )
金建用
| 複層ｶﾞﾗｽ | FL5+A12+Low-E5 2.00m2以下 | 9 | ㎡
金建用
| 複層ｶﾞﾗｽ | FL6+A12+Low-E6 2.00m2以下 | 62.5 | ㎡
金建用
| 複層ｶﾞﾗｽ | FL6+A12+Low-E6 4.00m2以下 | 99.6 | ㎡
金建用
| 複層ｶﾞﾗｽ | FL8+A12+Low-E8 6.00m2以下 | 10.7 | ㎡
金建用
| 複層ｶﾞﾗｽ | FL8+A12+Low-E8 8.00m2以下 | 74.2 | ㎡
金建用
| 強化ｶﾞﾗｽ | t5.0 2.00m2以下 | 3.9 | ㎡
金建用
| 強化ｶﾞﾗｽ | t8.0 2.00m2以下 | 6.2 | ㎡
金建用
| 強化ｶﾞﾗｽ | t10 2.00m2以下 | 2.2 | ㎡
金建廻り
| ｶﾞﾗｽ廻りｼｰﾘﾝｸﾞ | SR-1 5x5 総数量(片面数量x2) | 1402 | ｍ
| ｶﾞﾗｽｸﾘｰﾆﾝｸﾞ | 片面 | 268 | ㎡
金建面
| 飛散防止ﾌｨﾙﾑ |  | 234 | ㎡
( 内 部 )
| 床 | 2350x1600 t20
| ｶﾞﾗｽ床 | ﾉﾝｽﾘｯﾌﾟECO()熱処理ｶﾞﾗｽ)t10 | 1 | か所
/PVC90中間膜/型板強化ｶﾞﾗｽt10
三芝ｶﾞﾗｽ:ﾉﾝｽﾘｯﾌﾟECO同等品
金建用
| ﾌﾛｰﾄｶﾞﾗｽ | t6.0 2.18m2以下 | 38.7 | ㎡
金建用
| ﾌﾛｰﾄｶﾞﾗｽ | t6.0 4.45m2以下 | 48.9 | ㎡
金建用
| ﾌﾛｰﾄｶﾞﾗｽ | t10 2.18m2以下 | 1.7 | ㎡
金建用
| ﾌﾛｰﾄｶﾞﾗｽ | t10 4.45m2以下 | 16.2 | ㎡
金建用
| ﾌﾛｰﾄｶﾞﾗｽ | t3.0 W100xH100 | 1 | 枚
木建用
| ﾌﾛｰﾄｶﾞﾗｽ | t3.0 W100xH100 | 3 | 枚
木建用
| ﾌﾛｰﾄｶﾞﾗｽ | t3.0 W100xH1700 | 2 | 枚
木建用
| 強化ｶﾞﾗｽ | t4.0 4.00m2以下 | 27.8 | ㎡
金建用
| 強化ｶﾞﾗｽ | t5.0 2.00m2以下 | 3.8 | ㎡
金建用
| 強化ｶﾞﾗｽ | t8.0 2.00m2以下 | 3.8 | ㎡
金建用
| 強化ｶﾞﾗｽ | t8.0 4.00m2以下 | 6.4 | ㎡
金建廻り
| ｶﾞﾗｽ廻りｼｰﾘﾝｸﾞ | SR-1 5x5 総数量(片面数量x2) | 650 | ｍ
| ｶﾞﾗｽｸﾘｰﾆﾝｸﾞ | 片面 | 148 | ㎡
金建面
| 飛散防止ﾌｨﾙﾑ |  | 113 | ㎡
木建面
| 飛散防止ﾌｨﾙﾑ |  | 28.2 | ㎡
17 - 計
18 | 塗装･吹付工事
0
( 外 部 )
屋外階段 踊場･踏面
| 浸透性表面撥水材 | ｺﾝｺﾃ面 | 13.2 | ㎡
屋外階段 蹴上
| 浸透性表面撥水材 | 打放し面 | 4.6 | ㎡
立上り
| 浸透性表面撥水材 | 打放し面 | 4.5 | ㎡
立上り壁天端
| 浸透性表面撥水材 | ｺﾝｺﾃ面 | 0.5 | ㎡
| 基礎 | 打放し面
| ﾌｯ素樹脂塗装 | ｸﾘｴｲﾃｨﾌﾞﾗｲﾌ:SGｺｰﾄ同等品 | 66.7 | ㎡
外壁A･D
| ﾌｯ素樹脂塗装 | 押出ｾﾒﾝﾄ板面 | 137 | ㎡
| 天井 | ｹｲｶﾙ板面
| 合成樹脂ｴﾏﾙｼｮﾝﾍﾟｲﾝﾄ塗(EP) | 素地ごしらえ共 | 1.8 | ㎡
| 天井 | 羽目板面
| 木材保護塗料(WP) | 素地ごしらえ共 | 373 | ㎡
| 屋外階段 蹴込 | 1級 ﾌｯ素樹脂 ﾒｯｷ面
| 耐候性塗料(DP) | 素地ごしらえ共 | 7.8 | ㎡
| ｻｻﾗ桁 | 1級 ﾌｯ素樹脂 ﾒｯｷ面
| 耐候性塗料(DP) | 素地ごしらえ共 | 9.1 | ㎡
| 段裏 | 1級 ﾌｯ素樹脂 ﾒｯｷ面
| 耐候性塗料(DP) | 素地ごしらえ共 | 25.3 | ㎡
| 手摺 | 1級 ﾌｯ素樹脂
| 耐候性塗料(DP) | 糸幅300mm以下 鉄面 | 535 | ｍ
素地ごしらえ共
| 柱型 | 1級 ﾌｯ素樹脂 ﾒｯｷ面
| 耐候性塗料(DP) | 素地ごしらえ共 | 20.5 | ㎡
| 梁型 | 1級 ﾌｯ素樹脂 ﾒｯｷ面
| 耐候性塗料(DP) | 素地ごしらえ共 | 39.9 | ㎡
金建面
| 合成樹脂調合ﾍﾟｲﾝﾄ塗(SOP) | 素地ごしらえ共 | 42.5 | ㎡
( 内 部 )
| 蹴上 | 鉄骨面
| 合成樹脂調合ﾍﾟｲﾝﾄ塗(SOP) | 素地ごしらえ共 | 4.7 | ㎡
| ｻｻﾗ桁 | 鉄骨面
| 合成樹脂調合ﾍﾟｲﾝﾄ塗(SOP) | 素地ごしらえ共 | 3.7 | ㎡
| 壁 | ﾎﾞｰﾄﾞ面
| 合成樹脂ｴﾏﾙｼｮﾝﾍﾟｲﾝﾄ塗(EP) | 素地ごしらえ共 | 1805 | ㎡
| ﾙｰﾊﾞｰ天井 | 糸幅300mm以下 LGS野縁下面
| 合成樹脂調合ﾍﾟｲﾝﾄ塗(SOP) | 素地ごしらえ共 | 551 | ｍ
| 天井 | ﾎﾞｰﾄﾞ面
| 合成樹脂ｴﾏﾙｼｮﾝﾍﾟｲﾝﾄ塗(EP) | 素地ごしらえ共 | 448 | ㎡
| 天井 | 羽目板面
| ｸﾘﾔﾗｯｶｰ塗(CL) | 素地ごしらえ共 | 601 | ㎡
| 天井 | ﾛｯｸｳｰﾙ化粧吸音板面
| ｸﾘﾔﾗｯｶｰ塗(CL) | 素地ごしらえ共 | 112 | ㎡
家具面
| ｳﾚﾀﾝ樹脂ﾜﾆｽ塗(UC) | 素地ごしらえ共 | 3.9 | ㎡
| ﾌﾞﾗｹｯﾄ | 糸幅300mm以下 鉄面
| 合成樹脂調合ﾍﾟｲﾝﾄ塗(SOP) | 素地ごしらえ共 | 0.5 | ｍ
| 一方枠 | 糸幅300mm以下 鉄面
| 合成樹脂調合ﾍﾟｲﾝﾄ塗(SOP) | 素地ごしらえ共 | 7.4 | ｍ
| 三方枠 | 糸幅300mm以下 鉄面
| 合成樹脂調合ﾍﾟｲﾝﾄ塗(SOP) | 素地ごしらえ共 | 27.9 | ｍ
| ﾓｯﾌﾟ掛け | 糸幅300mm以下 鉄面
| 合成樹脂調合ﾍﾟｲﾝﾄ塗(SOP) | 素地ごしらえ共 | 0.8 | ｍ
| 階段手摺 | 糸幅300mm以下 鉄面
| 合成樹脂調合ﾍﾟｲﾝﾄ塗(SOP) | 素地ごしらえ共 | 26 | ｍ
| ｶｰﾃﾝﾚｰﾙ支柱 | 糸幅300mm以下 鉄面
| 合成樹脂調合ﾍﾟｲﾝﾄ塗(SOP) | 素地ごしらえ共 | 12 | ｍ
| 腰壁自立手摺 | 糸幅300mm以下 鉄面
| 合成樹脂調合ﾍﾟｲﾝﾄ塗(SOP) | 素地ごしらえ共 | 18.6 | ｍ
| 棚板 | 合板面
| 合成樹脂調合ﾍﾟｲﾝﾄ塗(SOP) | 素地ごしらえ共 | 0.3 | ㎡
| 梁型 | 鉄骨面
| 合成樹脂調合ﾍﾟｲﾝﾄ塗(SOP) | 素地ごしらえ共 | 43.6 | ㎡
| 柱･円柱 | 鉄骨面
| 合成樹脂調合ﾍﾟｲﾝﾄ塗(SOP) | 素地ごしらえ共 | 192 | ㎡
| 階段手摺 | 鉄面
| 合成樹脂調合ﾍﾟｲﾝﾄ塗(SOP) | 素地ごしらえ共 | 3.9 | ㎡
| 間接照明 | ﾎﾞｰﾄﾞ面
| 合成樹脂ｴﾏﾙｼｮﾝﾍﾟｲﾝﾄ塗(EP) | 素地ごしらえ共 | 6.9 | ㎡
| 廻縁 | 糸幅300mm以下 木面
| ｵｲﾙｽﾃｲﾝｸﾘﾔﾗｯｶｰ塗(OSCL) | 素地ごしらえ共 | 124 | ｍ
| 額縁 | 糸幅300mm以下 木面
| ｵｲﾙｽﾃｲﾝｸﾘﾔﾗｯｶｰ塗(OSCL) | 素地ごしらえ共 | 282 | ｍ
| 段鼻 | 糸幅300mm以下 木面
| ｵｲﾙｽﾃｲﾝｸﾘﾔﾗｯｶｰ塗(OSCL) | 素地ごしらえ共 | 10.9 | ｍ
| 造作間接照明 | 糸幅300mm以下 木面
| ｵｲﾙｽﾃｲﾝｸﾘﾔﾗｯｶｰ塗(OSCL) | 素地ごしらえ共 | 35.3 | ｍ
| 側板 | 合板面
| ｵｲﾙｽﾃｲﾝｸﾘﾔﾗｯｶｰ塗(OSCL) | 素地ごしらえ共 | 5.9 | ㎡
| ﾌﾞﾗｲﾝﾄﾞﾎﾞｯｸｽ | 木面
| ｵｲﾙｽﾃｲﾝｸﾘﾔﾗｯｶｰ塗(OSCL) | 素地ごしらえ共 | 68.1 | ㎡
| 窓台 | 糸幅300mm以下 木面
| ｵｲﾙｽﾃｲﾝｳﾚﾀﾝ樹脂ﾜﾆｽ塗(OSUC) | 素地ごしらえ共 | 43.9 | ｍ
| 腰壁笠木 | 糸幅300mm以下 木面
| ｵｲﾙｽﾃｲﾝｳﾚﾀﾝ樹脂ﾜﾆｽ塗(OSUC) | 素地ごしらえ共 | 15.3 | ｍ
| 膳板 | 木面
| ｵｲﾙｽﾃｲﾝｳﾚﾀﾝ樹脂ﾜﾆｽ塗(OSUC) | 素地ごしらえ共 | 1.8 | ㎡
| 杉ﾙｰﾊﾞｰ | 糸幅300mm以下 木面
| 木材保護塗料(WP) | 素地ごしらえ共 | 828 | ｍ
| 木製枠 | 糸幅300mm以下 木面
| ｳﾚﾀﾝ樹脂ﾜﾆｽ塗(UC) | 素地ごしらえ共 | 7.1 | ｍ
金建面
| 合成樹脂調合ﾍﾟｲﾝﾄ塗(SOP) | 素地ごしらえ共 | 131 | ㎡
木建面
| ｳﾚﾀﾝ樹脂ﾜﾆｽ塗(UC) | 素地ごしらえ共 | 84.2 | ㎡
18 - 計
19 | 内外装工事
0
( 外 部 )
| 東 屋外階段 踏面･段鼻 | t10xW267xH60 塗膜防水面
| 階段用ｺﾞﾑﾏｯﾄ | ﾐﾂﾞｼﾏ産業: | 8.6 | ㎡
階段用MYｺﾞﾑﾏｯﾄS-90同等品
| 西 屋外階段 踏面･段鼻 | t10xW275xH60 ﾓﾙﾀﾙ面
| 階段用ｺﾞﾑﾏｯﾄ | ﾐﾂﾞｼﾏ産業: | 13.9 | ㎡
階段用MYｺﾞﾑﾏｯﾄS-90同等品
| 西 屋外階段 踊場 | t10 ﾓﾙﾀﾙ面
| 階段用ｺﾞﾑﾏｯﾄ | ﾐﾂﾞｼﾏ産業: | 3.2 | ㎡
階段用MYｺﾞﾑﾏｯﾄS-90同等品
| 外壁 | t12.5
| ﾃﾞﾗｸﾘｰﾄｾﾒﾝﾄﾎﾞｰﾄﾞ | 鉄骨胴縁面 | 3.4 | ㎡
| 外壁E･F | t25
| 高圧木毛ｾﾒﾝﾄ板 | 鉄骨胴縁面 | 260 | ㎡
外壁E･F
| 透湿防水ｼｰﾄ |  | 260 | ㎡
| 軒天A | W105xt15 準不燃 軽鉄面
| 杉羽目板 | 吉田製材同等品 | 52.7 | ㎡
| 軒天A 曲面天井 | W105xt15 準不燃 軽鉄面
| 杉羽目板 | 吉田製材同等品 | 320 | ㎡
| 軒天B | t15
| 高圧木毛ｾﾒﾝﾄ板 | 軽鉄面 | 21.7 | ㎡
| 天井 | t8.0+t8.0
| ｹｲ酸ｶﾙｼｳﾑ板 | 軽鉄面 | 1.8 | ㎡
| 層間塞ぎ | W100xH150 RW充填 | 67.5 | ｍ
金建廻り
| 現場発泡ｳﾚﾀﾝﾌｫｰﾑ充填 |  | 288 | ｍ
( 内 部 )
| 床 | t2.0 ﾓﾙﾀﾙ面
| 長尺塩ﾋﾞｼｰﾄA | 東ﾘ:ﾌﾛｱﾘｭｰﾑ同等品 | 313 | ㎡
| 汚垂石 | t2.0 柄違い貼分け ﾓﾙﾀﾙ面
| 長尺塩ﾋﾞｼｰﾄA | 東ﾘ:ﾌﾛｱﾘｭｰﾑ同等品 | 1.7 | ㎡
| 1F 風除室 床 | H22 ｱﾙﾐ製繊維ﾏｯﾄ ｺﾝｺﾃ面
| ｴﾝﾄﾗﾝｽﾏｯﾄ | EMCO:522R同等品 | 4.6 | ㎡
| 床 | W100xt15 ﾁｪﾘｰ､直張工法
| 複合ﾌﾛｰﾘﾝｸﾞ(土足用) | 表面:ﾊﾞｲｵﾏｽWPC加工 ﾓﾙﾀﾙ面 | 345 | ㎡
DAIKEN:土足対応WPC床材
YK-107-DW同等品
| 床 | t8.5 市松敷き ﾓﾙﾀﾙ面
| ﾀｲﾙｶｰﾍﾟｯﾄA | 東ﾘ:GA100同等品 | 577 | ㎡
| 床 | t8.5 市松敷き 合板面
| ﾀｲﾙｶｰﾍﾟｯﾄA | 東ﾘ:GA100同等品 | 40.9 | ㎡
| 床 | t6.5 市松敷き ﾓﾙﾀﾙ面
| ﾀｲﾙｶｰﾍﾟｯﾄB | 東ﾘ:GA400同等品 | 34.1 | ㎡
| 床 | ｳﾚﾀﾝ樹脂系(薄膜型)ｺｰﾃｨﾝｸﾞ工法
| 防塵塗装 | 平滑仕上 ｺﾝｺﾃ面 | 85.6 | ㎡
| 機械基礎天端 | ｳﾚﾀﾝ樹脂系(薄膜型)ｺｰﾃｨﾝｸﾞ工法
| 防塵塗装 | 平滑仕上 ｺﾝｺﾃ面 | 0.8 | ㎡
床
| 鋼製束 | H329 @910x910 | 6.4 | ㎡
床
| 鋼製束 | H658 @910x910 | 2.9 | ㎡
床
| ﾀﾞﾐｰ合板 | t12 T-2 | 20.9 | ㎡
| 床 | t12 T-2
| 下地合板 | 床暖ﾊﾟﾈﾙ面 | 40.9 | ㎡
| 踏面 | t8.5 模様流し ｺﾝｺﾃ面
| ﾀｲﾙｶｰﾍﾟｯﾄA | 東ﾘ:GA100同等品 | 2.7 | ㎡
| 踏面 | t8.5 模様流し ﾓﾙﾀﾙ面
| ﾀｲﾙｶｰﾍﾟｯﾄA | 東ﾘ:GA100同等品 | 8.6 | ㎡
| 蹴上 | t8.5 模様流し 打放し面
| ﾀｲﾙｶｰﾍﾟｯﾄA | 東ﾘ:GA100同等品 | 1.9 | ㎡
| 踊場 | t8.5 模様流し ﾓﾙﾀﾙ面
| ﾀｲﾙｶｰﾍﾟｯﾄA | 東ﾘ:GA100同等品 | 8.9 | ㎡
| 側板 | t5.5 T-2
| ﾗﾜﾝ合板 | 木造面 | 4.3 | ㎡
| 曲面側板 | t5.5 T-2
| ﾗﾜﾝ合板 | 木造面 | 1.6 | ㎡
| 立上り | H100
| 防塵塗装 | ｳﾚﾀﾝ樹脂系(薄膜型)ｺｰﾃｨﾝｸﾞ工法 | 38.7 | ｍ
打放し面
| 機械基礎立上り | ｳﾚﾀﾝ樹脂系(薄膜型)ｺｰﾃｨﾝｸﾞ工法
| 防塵塗装 | 打放し面 | 0.7 | ㎡
巾木
| 塩ﾋﾞ巾木 | H60 | 180 | ｍ
巾木
| 塩ﾋﾞ巾木 | H40 | 262 | ｍ
曲面巾木
| 塩ﾋﾞ巾木 | H40 | 2.2 | ｍ
| 壁 | t9.5+12.5
| 石膏ﾎﾞｰﾄﾞ | 軽鉄面 | 1857 | ㎡
| 壁 | t12.5
| 石膏ﾎﾞｰﾄﾞ | 軽鉄面 | 274 | ㎡
| 壁 | t9.5
| 石膏ﾎﾞｰﾄﾞ | 軽鉄面 | 6.8 | ㎡
| 壁 | t12.5
| 石膏ﾎﾞｰﾄﾞ | ﾎﾞｰﾄﾞ面 | 57.8 | ㎡
| 壁 | t12.5
| FEﾎﾞｰﾄﾞ | ﾎﾞｰﾄﾞ面 | 6.8 | ㎡
| 壁 | t10
| 不燃有孔ﾎﾞｰﾄﾞ | ﾎﾞｰﾄﾞ面 | 12.1 | ㎡
| 壁 | t6.0 目透かし工法 ﾎﾞｰﾄﾞ面
| 化粧ｹｲ酸ｶﾙｼｳﾑ板 | ｱｲｶ:ﾊｲﾎﾞｰﾄﾞ不燃同等品 | 119 | ㎡
| ﾗｲﾆﾝｸﾞ壁 | t6.0 目透かし工法 軽鉄面
| 化粧ｹｲ酸ｶﾙｼｳﾑ板 | 捨張:耐水合板t12共 | 10.1 | ㎡
ｱｲｶ:ﾊｲﾎﾞｰﾄﾞ不燃同等品
壁
| ｷｯﾁﾝﾊﾟﾈﾙ | ﾎﾞｰﾄﾞ面 | 3.1 | ㎡
壁
| ｷｯﾁﾝﾊﾟﾈﾙ見切 |  | 3.2 | ｍ
| 曲面壁 | t6.0+6.0
| 繊維混入石膏板 | 軽鉄面 | 5.2 | ㎡
| 壁 | 不燃･準不燃 ﾎﾞｰﾄﾞ面
| ﾋﾞﾆｰﾙｸﾛｽ | ｻﾝｹﾞﾂ:AAｸﾗｽ同等品 | 110 | ㎡
| 壁 | ﾎﾞｰﾄﾞ面
| ﾎﾜｲﾄﾎﾞｰﾄﾞｼｰﾄ | ｻﾝｹﾞﾂ:TW1000同等品 | 6.8 | ㎡
| 壁 | W100xt40 @200 軽鉄面
| 杉ﾙｰﾊﾞｰ | 吉田製材同等品 | 9 | ㎡
壁
| 石膏ﾎﾞｰﾄﾞ目地処理加算 | 継目処理工法 | 1922 | ㎡
| 壁 | LGS100型
| 耐火間仕切 | GB-Ft21+t21 片面二重張 | 382 | ㎡
吉野石膏:Sｳｫｰﾙ同等品
壁
| 耐火間仕切用開口補強 | 100型 | 72.3 | ｍ
壁
| 耐火ｼｰﾘﾝｸﾞ |  | 163 | ｍ
壁～屋根
| ﾛｯｸｳｰﾙ隙間塞ぎ |  | 58.9 | ｍ
壁～ﾃﾞｯｷｽﾗﾌﾞ
| ﾛｯｸｳｰﾙ隙間塞ぎ |  | 23.6 | ｍ
壁
| ｽﾘｯﾄ目地 |  | 207 | ｍ
壁
| ｸﾛｽ割れ防止目地 | ﾋﾞﾆｰﾙﾊｯﾄ型ｼﾞｮｲﾅｰ ｸﾛｽ巻込 | 4.9 | ｍ
| 下り壁 | t9.5+12.5
| 石膏ﾎﾞｰﾄﾞ | 軽鉄面 | 9.1 | ㎡
塩ﾋﾞ25x25ｺｰﾅｰの上､
| 壁出隅補強 | ﾊﾟﾃしごき処理 | 164 | ｍ
| 天井 | t12.5+12.5 突付
| 石膏ﾎﾞｰﾄﾞ | 軽鉄面 | 5.6 | ㎡
| 天井 | t9.5+9.5 継目処理工法
| 石膏ﾎﾞｰﾄﾞ | 軽鉄面 | 411 | ㎡
| 天井 | W100xt40 @200 軽鉄面
| 杉ﾙｰﾊﾞｰ | 吉田製材同等品 | 151 | ㎡
| 天井 | t9.0 不燃 捨張:GB-Rt9.5共
| 岩綿吸音板 | 軽鉄面 | 184 | ㎡
吉野石膏:ｿｰﾗﾄﾝ平板 ｽﾀｰﾀﾞｽﾄ柄
同等品
| 天井 | t9.0 不燃 捨張:GB-Rt9.5+9.5共
| 岩綿吸音板 | 軽鉄面 | 41.4 | ㎡
吉野石膏:ｿｰﾗﾄﾝ平板 ｽﾀｰﾀﾞｽﾄ柄
同等品
| 天井 | t9.0 不燃 捨張:GB-Rt9.5共
| ﾛｯｸｳｰﾙ化粧吸音板 | 軽鉄面 | 112 | ㎡
吉野石膏:ｿｰﾗﾄﾝ平板･ｿｰﾗﾄﾝｶﾗｰ
ｼｽﾃﾑ C-08 ｽﾀｰﾀﾞｽﾄ柄同等品
| 天井 | 不燃･準不燃 ﾎﾞｰﾄﾞ面
| ﾋﾞﾆｰﾙｸﾛｽ | ｻﾝｹﾞﾂ:AAｸﾗｽ同等品 | 5.8 | ㎡
| 曲面天井 | W105xt10 準不燃 軽鉄面
| 杉羽目板 | 吉田製材同等品 | 601 | ㎡
| 斜め天井 | t12.5+9.5 継目処理工法
| 石膏ﾎﾞｰﾄﾞ | 軽鉄面 | 4.8 | ㎡
| 段裏 | t9.5+9.5 継目処理工法
| 石膏ﾎﾞｰﾄﾞ | 軽鉄面 | 11.7 | ㎡
| 下り天井 | t12.5+9.5 継目処理工法
| 石膏ﾎﾞｰﾄﾞ | 軽鉄面 | 26.6 | ㎡
| 間接照明 | t12.5+9.5 継目処理工法
| 石膏ﾎﾞｰﾄﾞ | 軽鉄面 | 1.6 | ㎡
| 間接照明 | t9.5 継目処理工法
| 石膏ﾎﾞｰﾄﾞ | 軽鉄面 | 4.4 | ㎡
| 塩ﾋﾞ廻縁 | 既製品 | 427 | ｍ
| ｱﾙﾐ廻縁 | 格子天井用 | 35.8 | ｍ
| 家具取付下地補強 | 合板t12 H500 | 16.3 | ㎡
壁
| ｸﾞﾗｽｳｰﾙ充填 | t50 24kg品 | 281 | ㎡
ﾋﾟｯﾄ壁
| 断熱材 | t60 押出ﾎﾟﾘｽﾁﾚﾝﾌｫｰﾑ3種b | 240 | ㎡
ﾋﾟｯﾄ天井
| 断熱材 | t60 押出ﾎﾟﾘｽﾁﾚﾝﾌｫｰﾑ3種b | 474 | ㎡
| 天井 | t20
| 吸音不燃断熱材吹付 | ｴｽｹｰ化研:ｾﾗﾐﾗｲﾄｴｺG同等品 | 46.8 | ㎡
壁
| 現場発泡ｳﾚﾀﾝ吹付 | t100 A種1H | 52.7 | ㎡
天井
| 現場発泡ｳﾚﾀﾝ吹付 | t140 A種1H | 110 | ㎡
天井
| 現場発泡ｳﾚﾀﾝ吹付 | t30 A種1H | 65.8 | ㎡
梁型
| 現場発泡ｳﾚﾀﾝ吹付 | t30 A種1H | 1268 | ㎡
屋根
| 現場発泡ｳﾚﾀﾝ吹付 | t100 A種1H | 1132 | ㎡
外壁廻り
| 現場発泡ｳﾚﾀﾝ吹付 | t100 A種1H | 851 | ㎡
19 - 計
20 | 雑工事
( 外 部 )
| ﾃﾗｽ 床 | t25xH200
| 人工木ﾃﾞｯｷ | 鋼製束@900共 | 2.3 | ㎡
| ﾃﾗｽ 床 | t25xH100
| 人工木ﾃﾞｯｷ | 鋼製束@900共 | 7 | ㎡
ﾃﾗｽ
| 人工木ﾃﾞｯｷ幕板 | t25xH200 | 3 | ｍ
ﾃﾗｽ
| 人工木ﾃﾞｯｷ幕板 | t25xH400 | 5.5 | ｍ
| ﾃﾗｽ 床 | ｺﾝｺﾃ面
| 人工芝 | 泉州敷物:RT-35同等品 | 88.8 | ㎡
| ﾃﾗｽ 立上り | 打放し面
| 人工芝 | 泉州敷物:RT-35同等品 | 0.8 | ㎡
W450xH280程度 既製SUS製
| ﾌﾞｯｸﾎﾟｽﾄ | 壁埋め込みﾀｲﾌﾟ | 1 | か所
金剛:ﾌﾞｯｸﾎﾟｽﾄ 埋込ﾀｲﾌﾟ同等品
W600xH900 開き式
| ﾎﾟｽﾀｰｹｰｽ | ﾌﾚｰﾑ:ｱﾙﾐ製 | 4 | か所
面材:ｱｸﾘﾙ板/ｽﾁｰﾙﾎﾞｰﾄﾞ
ﾍﾞﾙｸ:6627S-WA1同等品
| 見晴らしﾃﾗｽ | 金属製 吊下げ式避難はしご
| 避難器具 | ORIRO:OA避難はしごﾅｽｶﾝﾌｯｸA型 | 1 | か所
OA-52･折り畳み格納箱SUS製
同等品
( 内 部 )
| ﾗｲﾆﾝｸﾞ甲板 | W150xt25
| ﾒﾗﾐﾝﾎﾟｽﾄﾌｫｰﾑ | ｱｲｶ:ﾒﾗﾐﾝﾎﾟｽﾄﾌｫｰﾑ同等品 | 9.9 | ｍ
1F 風除室
| ﾄﾞｱｶﾞｰﾄﾞ | W720 | 4 | か所
1F 廊下1
| 全身鏡 | W300xH1500 t5.0 | 2 | か所
| 1F 通りﾐﾁ | W3600xD550xH3000 9段
| 造作棚 | 棚受け:可動棚柱 | 2 | か所
棚板:集成材t30 (L900xW300)
1F MWC①
| 鏡 | W1600xH600 | 1 | か所
1F WWC①
| 鏡 | W1980xH600 | 1 | か所
| 1F WWC① | W650xD250 ｼﾅ合板ﾌﾗｯｼｭt20
| 棚板 | ﾌﾞﾗｹｯﾄ:L-30x30x3 | 1 | か所
| 1F WWC① | L800 C-38x15x1.2
| ﾓｯﾌﾟ掛け | ﾌｯｸ:9φ 3ヶ所 | 1 | か所
2F MWC②
| 鏡 | W890xH600 | 1 | か所
2F WWC②
| 鏡 | W980xH600 | 1 | か所
| 2階閉架書庫 | FB:SUS304(2B仕上)+
| 埋込式ﾚｰﾙ | PL:SUS304(2B仕上) | 16.2 | ｍ
床置ﾀｲﾌﾟ
| 消火器ﾎﾞｯｸｽ | ﾕﾆｵﾝ:UFB-3F-2401同等品 | 7 | か所
| 消火器 |  | 7 | か所
| 通気管 | VP-100φ L400 | 4 | か所
| 通気管 | VP-100φ L500 | 18 | か所
| 通気管 | VP-100φ L600 | 2 | か所
| 通水管 | VP-100φ半割 L400 | 4 | か所
| 通水管 | VP-100φ半割 L500 | 18 | か所
| 通水管 | VP-100φ半割 L600 | 2 | か所
| かぎ箱 | 60組用 | 1 | か所
＜ 家具 ＞
| F-101 | L5800xD600
| ｶｳﾝﾀｰ | ﾒﾗﾐﾝﾎﾟｽﾄﾌｫｰﾑ | 1 | か所
ﾌﾞﾗｹｯﾄ:ｽﾁｰﾙ製(白)
| F-102 | W1200xD600xH800
| 流し | ｼﾝｸ:ｽﾃﾝﾚｽ SUS304 t1.0 | 1 | か所
点検口:化粧板t4 取り外し可
| F-103 | W2200xD900xH1000
| ｶﾌｪｶｳﾝﾀｰ | 天板:ｱｸﾘﾙ系人工大理石t12 | 1 | か所
天板:国産桧集成材t30
ﾌﾞﾗｹｯﾄ:ｽﾁｰﾙ製(白)
抽斗箱:D400xH150 2段
D400xH200 1段
点検口:化粧板t4 W450xH350
取り外し可
| F-104 | W2200xD700xH800
| ｶﾌｪ流し | ｼﾝｸ:ｽﾃﾝﾚｽ SUS304 t1.0 | 1 | か所
天板:ｽﾃﾝﾚｽ SUS304 t1.0貼 HL
立上り:合板下地
ｹｲｶﾙ板t5+10貼
ｽﾃﾝﾚｽ SUS304 t1.0貼 HL
点検口:ﾎﾟﾘ合板t4 取り外し可
ﾀｵﾙ掛け:ｽﾃﾝﾚｽ丸棒φ5 2ヶ所
IHｸｯｷﾝｸﾞﾋｰﾀｰ(2口)
KZ-HS20AP同等品
| F-105 | L1500
| ﾐﾆｷｯﾁﾝ | LIXIL:Tio L1500 ｽﾀﾝﾀﾞｰﾄﾞ IH2口 | 1 | か所
ｽﾃﾝﾚｽﾄｯﾌﾟ同等品
| F-106 | W4470xD700･300xH1050～2225
| 壁面本棚･造作ﾍﾞﾝﾁ | 座:国産桧集成材t30 | 1 | か所
| F-107 | L5110xD600
| 学習･閲覧ｶｳﾝﾀｰ | ﾒﾗﾐﾝﾎﾟｽﾄﾌｫｰﾑ | 1 | か所
ﾌﾞﾗｹｯﾄ:ｽﾁｰﾙ製(白)
| F-108 | L1250xD500
| 学習･閲覧ｶｳﾝﾀｰ | ﾒﾗﾐﾝﾎﾟｽﾄﾌｫｰﾑ | 4 | か所
ﾌﾞﾗｹｯﾄ:ｽﾁｰﾙ製(白)
F-109
| ｽﾃﾝﾚｽ流し台 | W1200xD600xH800 | 1 | か所
F-110
| ｽﾃﾝﾚｽ流し台 | W1200xD600xH800 | 1 | か所
| F-111 | W1980xD500xH800
| 洗面ｶｳﾝﾀｰ | 巾木:ｽﾃﾝﾚｽ SUS304 t1.0貼 HL | 1 | か所
点検口:ﾎﾟﾘ合板t4 取り外し可
| F-112 | W1600xD500xH800
| 洗面ｶｳﾝﾀｰ | 巾木:ｽﾃﾝﾚｽ SUS304 t1.0貼 HL | 1 | か所
点検口:ﾎﾟﾘ合板t4 取り外し可
| F-113 | W2170xD600xH740+
| ｻｰﾋﾞｽｶｳﾝﾀｰ | W2380x600xH740･260 | 1 | か所
天板:ﾒﾗﾐﾝ化粧板t30
腰･巾木:ﾒﾗﾐﾝ化粧板
| F-201-1 | L5700xD600
| 学習･閲覧ｶｳﾝﾀｰ | ﾒﾗﾐﾝﾎﾟｽﾄﾌｫｰﾑ | 1 | か所
ﾌﾞﾗｹｯﾄ:ｽﾁｰﾙ製(白)
| F-201-2 | L6600xD600
| 学習･閲覧ｶｳﾝﾀｰ | ﾒﾗﾐﾝﾎﾟｽﾄﾌｫｰﾑ | 2 | か所
ﾌﾞﾗｹｯﾄ:ｽﾁｰﾙ製(白)
| F-202 | L5920xD1070
| 学習･閲覧ｶｳﾝﾀｰ | ﾒﾗﾐﾝﾎﾟｽﾄﾌｫｰﾑ | 1 | か所
ﾌﾞﾗｹｯﾄ:ｽﾁｰﾙ製(白)
| F-203 | L2870xD415
| 学習･閲覧ｶｳﾝﾀｰ | ﾒﾗﾐﾝﾎﾟｽﾄﾌｫｰﾑ | 1 | か所
ﾌﾞﾗｹｯﾄ:ｽﾁｰﾙ製(白)
| F-204 | L6390xD600
| 学習･閲覧ｶｳﾝﾀｰ | ﾒﾗﾐﾝﾎﾟｽﾄﾌｫｰﾑ | 1 | か所
ﾌﾞﾗｹｯﾄ:ｽﾁｰﾙ製(白)
| F-205 | W890xD500xH800
| 洗面ｶｳﾝﾀｰ | 巾木:ｽﾃﾝﾚｽ SUS304 t1.0貼 HL | 1 | か所
点検口:ﾎﾟﾘ合板t4 取り外し可
| F-206 | W980xD500xH800
| 洗面ｶｳﾝﾀｰ | 巾木:ｽﾃﾝﾚｽ SUS304 t1.0貼 HL | 1 | か所
点検口:ﾎﾟﾘ合板t4 取り外し可
＜ ｻｲﾝ ＞
| A-1 | W3600x220/520 ｽﾃﾝﾚｽt5切文字
| ①館名ｻｲﾝ(ﾒｲﾝ) | 指定色塗装 | 1 | か所
| A-1 | W1800x110/260 ｽﾃﾝﾚｽt5切文字
| ②館名ｻｲﾝ(ﾒｲﾝ) | 指定色塗装 | 1 | か所
| A-2 | H100
| 館名ｻｲﾝ(ｻﾌﾞ) | ｽﾃﾝﾚｽt5切文字 | 4 | か所
指定色塗装またはHL仕上
| A-3 | W1500xH2000
| 駐車場･案内ｻｲﾝ | 本体:ｽﾃﾝﾚｽ加工 焼付塗装仕上 | 1 | か所
骨材:鉄骨組み
表示:ｼｰﾄ切文字貼
基礎共
| A-4 | W500
| 入口館名ｻｲﾝ | ｼｰﾄ切り文字貼 | 2 | か所
| B-1､2 | W900xH900
| 案内板A､B | 表示面:透明ｱｸﾘﾙ板t5､化粧ﾋﾞｽ止 | 2 | か所
表示:ｲﾝｸｼﾞｪｯﾄ出力ｼｰﾄ貼+
塩ﾋﾞｼｰﾄ切文字貼
ﾍﾞｰｽ:集成材t18 塗装仕上
点字付(室名､文章 UV点字ｼｰﾄ)
| C-1 | H40
| 室名ｻｲﾝ1 | 文字:塩ﾋﾞｼｰﾄ切文字貼 | 8 | か所
| C-2 | H400
| 室名ｻｲﾝ2(大型ﾋﾟｸﾄ) | ﾋﾟｸﾄ:塩ﾋﾞｼｰﾄ切貼 | 1 | か所
| C-3 | H150
| 室名ｻｲﾝ3 | 文字:ｶﾙﾌﾟD20切文字貼 | 1 | か所
| C-4 | 文字:H80 塩ﾋﾞｼｰﾄ切文字貼
| 展示ｺｰﾅｰ室名ｻｲﾝ | ｲﾗｽﾄ:H1200 | 1 | か所
塩ﾋﾞｼｰﾄ切貼又はｲﾝｸｼﾞｪｯﾄ出力ｼｰﾄ貼
| C-5 | W150xH600 矢羽根型
| 図書ｻｲﾝ | 表示面:集成材t18 ｸﾘｱ塗装仕上+ | 6 | か所
ｽﾃ板/表示:塩ﾋﾞｼｰﾄ切文字貼
| C-6 | H900
| WC道祖神ｻｲﾝ | ｲﾝｸｼﾞｪｯﾄ出力貼 | 1 | か所
| C-7 | H300
| ﾃﾗｽ誘導ｻｲﾝ | 塩ﾋﾞｼｰﾄ切文字貼 | 2 | か所
| D-1 | H100
| 室名ｻｲﾝ4(小型ﾋﾟｸﾄ) | ﾋﾟｸﾄ:ｱｸﾘﾙt3加工 | 9 | か所
| D-2 | H20
| 室名ｻｲﾝ5(ﾊﾞｯｸﾔｰﾄﾞ) | 文字:塩ﾋﾞｼｰﾄ切文字貼 | 21 | か所
| E-1 | H150
| 大型ｻｲﾝ(ｶｳﾝﾀｰ上部) | 文字:ｱｸﾘﾙ切文字t3 | 2 | か所
F-1
| 衝突防止 | H20 ｼｰﾄ切り貼り＠200 | 73 | ｍ
F-2
| 自動ﾄﾞｱｻｲﾝ | ﾋﾟｸﾄ:ｼｰﾄ切貼 | 2 | か所
| F-3 | W300xH300
| 利用案内 | 表示面:ｱｸﾘﾙ板t3 | 6 | か所
表示:ｲﾝｸｼﾞｪｯﾄ出力ｼｰﾄ貼
| F-4 | H600/400/150
| 衝突防止(土器ｲﾒｰｼﾞ) | 塩ﾋﾞｼｰﾄ切貼 | 20 | か所
| F-5 | 200角x8枚
| 足跡ｻｲﾝ | ﾌﾛｱﾏｰｷﾝｸﾞﾌｨﾙﾑ貼 | 6 | か所
| 制作用ﾃﾞｰﾀ作成費 |  | 1 | 式
| 出向経費 |  | 1 | 式
| 法定福利費 |  | 1 | 式
20 - 計

## A-2 外構内訳
| 名 称 | 内 容 | 数 量 | 単 位 | 単 価 | 金 額 | 適 要
A-2 | 外構工事
Ⅰ | 直接工事費
1 | 施設撤去工事 |  | 1 | 式
2 | 造成工事 |  | 1 | 式
3 | 縁石・舗装工事 |  | 1 | 式
4 | 排水工事 |  | 1 | 式
5 | 柵工事・その他工事 |  | 1 | 式
6 | 植栽工事 |  | 1 | 式
A-2 計
1 | 施設撤去工事
| ブロック積み撤去 |  | 11.8 | m
| 擁壁撤去 |  | 5.5 | m
| 縁石-1撤去 |  | 2.3 | m
| 舗装切断 |  | 13.3 | m
| アスファルト舗装撤去 |  | 27.5 | ㎡
1-計
2 | 造成工事
| 掘削・積込 | BH0.8m3 | 1120 | m3
| 敷均、締固 |  | 98.6 | m3
| 残土処理 | BH0.8m3ルーズ+10tDT | 1010 | m3
| 擁壁-1 | 逆L型擁壁 H=2100 | 4 | m
| 擁壁-2 | 逆L型擁壁 H=1300 | 5.5 | m
| ウォール-1 | 階段側壁 | 1 | 式
| ウォール-2 |  | 7 | m
| 階段-1 |  | 1 | 基
| 階段-2 |  | 1 | 基
2-計
3 | 縁石・舗装工事
| 縁石 | 歩車道境界ブロックＡ種 | 67.6 | m
| エッジ-1 | SUS | 48.5 | m
| エッジ-2 |  | 245 | m
| アスファルト舗装 |  | 31.1 | ㎡
| カラーアスファルト舗装 | ベンガラ | 259 | ㎡
車両対応
| 平板舗装Ａ | サアラ ｼｬｲﾝﾌﾟﾗｽﾄ仕上げ t=80 | 529 | ㎡
歩道対応
| 平板舗装Ｂ | サアラ ｼｬｲﾝﾌﾟﾗｽﾄ仕上げ t=60 | 562 | ㎡
| 砕石敷 |  | 137 | ㎡
3-計
4 | 排水工事
| H1-1 | MRVS-300*300 | 23.7 | m
| H1-2 | MRVS-300*300 | 24 | m
| H2 | MRVS-300*400 | 7.2 | m
| H3～H8 | PP-150 | 53 | m
| H9 | MRVS-300*700 | 5.3 | m
| H10 | MRVS-300*800 | 21.7 | m
| H11～H13 | PP-150 | 41 | m
| H14 | PP-300 | 32.4 | m
| H15 | 砕石側溝 | 56 | m
| S1～S4 | MRU-300*300 | 48.4 | m
| S5・OF | PP-150 | 15.1 | m
| M-1 | 集水桝-1 | 13 | 基
| M-2 | 集水桝-2 | 4 | 基
| M-3 | 集水桝-3 | 3 | 基
| M-4 | 集水桝-4 | 1 | 基
4-小計1
| M-5 | 集水桝-5 | 1 | 基
| 浸透桝 |  | 1 | 基
4-小計2
4-計
5 | 柵工事・その他工事
| 車止め |  | 5 | 基
| 車止め-2 |  | 0 | 基
| 目隠しフェンス | H=2000 | 7 | m
| 目隠しフェンス基礎 |  | 6 | 基
| フェンス | H=2000 | 21 | m
| フェンス基礎 |  | 8 | 基
| 門扉 | H=2000 両開き | 2 | 基
| 人止め柵 |  | 9.5 | m
| 人止め柵基礎 |  | 6 | 基
| 区画線 | W=100 | 94 | m
| ベンチ | RC | 6 | 基
5-計
6 | 植栽工事
| 張芝 | ノシバ | 312 | ㎡
| 客土 | 厚150 | 46.8 | ㎥
| ヒメシャラ植栽 | 2.5-0.1-0.5 | 1 | 本
| エゴノキ植栽 | 2.0- -0.4 | 1 | 本
| ソヨゴ植栽 | 2.0- -0.6 | 1 | 本
低木-1 50pot 低木-2 55pot
| ドウダンツツジ植栽 | 0.3 | 105 | pot
低木-1
| ユキヤナギ植栽 | 0.4 2本立 | 70 | pot
低木-2
| コデマリ植栽 | 0.4 2本立 | 65 | pot
低木-1 30pot 低木-2 35pot
| ヒサカキ植栽 | 0.3- -0.2 | 80 | pot
低木-1 25pot 低木-2 25pot
| アセビ植栽 | 0.3- -0.2 | 60 | pot
低木-1 100pot 低木-2 115pot
| エキナセア植栽 |  | 215 | pot
低木-1
| リュウノヒゲ植栽 | 5芽立 | 130 | pot
低木-2
| ヤブラン植栽 | 3芽立 | 140 | pot
| 客土 | 厚150 | 6.8 | ㎥
6-計

## B 昇降機設備
| 名 称 | 規 格 ・ 摘 要 | 数 量 | 単位 | 単 価 | 金 額 | 備 考
B | 昇降機設備工事
乗用
| EV昇降設備 | 積載量/定員:750kg/11名 | 1 | 式
停止階:2箇所(1-2階)
| 諸官公署手続費 |  | 1 | 式
B - 計